## Caso 1
Dimensões do cômodo |  |  | Transferências de Calor
4 (m) x 2,5 (m) x 4 (m) |  |  |  |  | Difusividade termica parede interior W m-2 k-1 | 25
[5 empty] | Difusividade termica parede exterior W m-2 k-1 | 25 |  | Profundidade ar esfriado | 0.1 | m |  | Tijolo cerâmico [6 furos] ( 9x19x19) cm + 2 cm de reboco tradicional
[12 empty] | Catáogo cerâmica Saturno |  |  |  | Temperatura |  |  | Temp. mínima Ext | 8.9
Volume do Quarto | 40 | m3 |  | Area de parede |  | 40 | m2 |  |  | Coeficiente geral de transmissao termica | 3.093 | Peso do tijolo 2,3 kg |  |  |  | 00 a 01 | 12.1 |  | Temp. máxima Ext | 23
[16 empty] | 01 a 02 | 12 | Dados : INMET- Terça -feira Domingo 08/08/2017
Densidade do ar | 1.225 | kg/m3 |  | Espessura parede |  | 0.13 | m | [8 empty] | 02 a 03 | 12.1 |  | Temp. mínima Int | 16.1889
[16 empty] | 03 a 04 | 11.6 |  | Temp. máxima Int | 19.0226
Masa de ar | 49 | kg | Condutividade termica parede |  |  |  | W/m K | [8 empty] | 04 a 05 | 11.4
[9 empty] | Coef superficie ext | 0.12372 | [5 empty] | 05 a 06 | 10
Calor especifico do ar | 1000 | J/kg °C |  |  | Masa total parede | 5643.9968 | kg |  | Coef parede + sup ext | 0.87628 | [5 empty] | 06 a 07 | 9.9
|  |  | 60 s | [12 empty] | 07 a 08 | 9.1
Aplicaçao de calor | 80 | W | 4800 | Joules | Densidade parede | 1085.384 | kg/m3 | [8 empty] | 08 a 09 | 8.9
[16 empty] | 09 a 10 | 9.1
Coeficiente de transferencia de calor | 4.11 | W m-2 k-1 (graus kelvin) | [13 empty] | 10 a 11 | 11.5
[16 empty] | 11 a 12 | 13.2
Calor especifico parede | 1920 | J/kg °C |  | Temp em min | Tint casa | Q que esquenta ar casa | Diminuição med T | Q esquenta parede casa | T int parede | T ext parede | T exterior |  | At (s)] | Potencia - watts | Joule - energia | 12 a 13 | 14.9
|  |  |  | 0 | 20 |  |  |  | 19.0226 | 13.0774 | 12.1 |  | 60 | 735.5457 | 44132.7425 | 13 a 14 | 16.9
Temperatuaras ficticias | 19 | 18.1463 | 9544778.2645 | 1 | 19.9954 | 226.5641 | 19 | 43906.1783 | 19.0186 | 13.0768 | 12.1 |  | 60 | 735.1152 | 44106.9122 | 14 a 15 | 18.9
| 18.9954 | 18.1423 | 9544778.2645 | 2 | 19.9908 | 226.4315 | 0.0040519 | 43880.4807 | 19.0145 | 13.0762 | 12.1 |  | 60 | 734.685 | 44081.0971 | 15 a 16 | 21.3
| 18.9908 | 18.1382 | 9544778.2645 | 3 | 19.9861 | 226.299 | 0.0040495 | 43854.7981 | 19.0105 | 13.0757 | 12.1 |  | 60 | 734.255 | 44055.297 | 16 a 17 | 22.9
| 18.9861 | 18.1342 | 9544778.2645 | 4 | 19.9815 | 226.1665 | 0.0040472 | 43829.1305 | 19.0064 | 13.0751 | 12.1 |  | 60 | 733.8252 | 44029.5121 | 17 a 18 | 22.8
| 18.9815 | 18.1301 | 9544778.2645 | 5 | 19.9769 | 226.0342 | 0.0040448 | 43803.4779 | 19.0024 | 13.0745 | 12.1 |  | 60 | 733.3957 | 44003.7422 | 18 a 19 | 23
| 18.9769 | 18.1261 | 9544778.2645 | 6 | 19.9723 | 225.9019 | 0.0040424 | 43777.8403 | 18.9983 | 13.074 | 12.1 |  | 60 | 732.9665 | 43977.9875 | 19 a 20 | 22.4
| 18.9723 | 18.1221 | 9544778.2645 | 7 | 19.9677 | 225.7697 | 0.0040401 | 43752.2178 | 18.9943 | 13.0734 | 12.1 |  | 60 | 732.5375 | 43952.2478 | 20 a 21 | 19.7
| 18.9677 | 18.118 | 9544778.2645 | 8 | 19.9631 | 225.6375 | 0.0040377 | 43726.6103 | 18.9903 | 13.0728 | 12.1 |  | 60 | 732.1087 | 43926.5231 | 21 a 22 | 17.2
| 18.9631 | 18.114 | 9544778.2645 | 9 | 19.9585 | 225.5055 | 0.0040353 | 43701.0177 | 18.9862 | 13.0723 | 12.1 |  | 60 | 731.6802 | 43900.8136 | 22 a 23 | 16.6
| 18.9585 | 18.1099 | 9544778.2645 | 10 | 19.9539 | 225.3735 | 0.004033 | 43675.4401 | 18.9822 | 13.0717 | 12.1 |  | 60 | 731.252 | 43875.1191 | 23 a 00 | 15.1
| 18.9539 | 18.1059 | 9544778.2645 | 11 | 19.9493 | 225.2416 | 0.0040306 | 43649.8775 | 18.9782 | 13.0711 | 12.1 |  | 60 | 730.824 | 43849.4396
| 18.9493 | 18.1019 | 9544778.2645 | 12 | 19.9447 | 225.1097 | 0.0040283 | 43624.3298 | 18.9741 | 13.0706 | 12.1 |  | 60 | 730.3963 | 43823.7751
| 18.9447 | 18.0979 | 9544778.2645 | 13 | 19.9401 | 224.978 | 0.0040259 | 43598.7971 | 18.9701 | 13.07 | 12.1 |  | 60 | 729.9688 | 43798.1257
| 18.9401 | 18.0938 | 9544778.2645 | 14 | 19.9355 | 224.8463 | 0.0040235 | 43573.2794 | 18.9661 | 13.0694 | 12.1 |  | 60 | 729.5415 | 43772.4913
| 18.9355 | 18.0898 | 9544778.2645 | 15 | 19.9309 | 224.7147 | 0.0040212 | 43547.7766 | 18.9621 | 13.0688 | 12.1 |  | 60 | 729.1145 | 43746.8718
| 18.9309 | 18.0858 | 9544778.2645 | 16 | 19.9263 | 224.5832 | 0.0040188 | 43522.2887 | 18.9581 | 13.0683 | 12.1 |  | 60 | 728.6878 | 43721.2674
| 18.9263 | 18.0818 | 9544778.2645 | 17 | 19.9218 | 224.4517 | 0.0040165 | 43496.8157 | 18.954 | 13.0677 | 12.1 |  | 60 | 728.2613 | 43695.678
| 18.9218 | 18.0778 | 9544778.2645 | 18 | 19.9172 | 224.3204 | 0.0040141 | 43471.3576 | 18.95 | 13.0671 | 12.1 |  | 60 | 727.8351 | 43670.1035
| 18.9172 | 18.0738 | 9544778.2645 | 19 | 19.9126 | 224.1891 | 0.0040118 | 43445.9144 | 18.946 | 13.0666 | 12.1 |  | 60 | 727.4091 | 43644.544
| 18.9126 | 18.0697 | 9544778.2645 | 20 | 19.908 | 224.0579 | 0.0040094 | 43420.4862 | 18.942 | 13.066 | 12.1 |  | 60 | 726.9833 | 43618.9995
| 18.908 | 18.0657 | 9544778.2645 | 21 | 19.9035 | 223.9267 | 0.0040071 | 43395.0728 | 18.938 | 13.0655 | 12.1 |  | 60 | 726.5578 | 43593.4699
| 18.9035 | 18.0617 | 9544778.2645 | 22 | 19.8989 | 223.7957 | 0.0040047 | 43369.6743 | 18.934 | 13.0649 | 12.1 |  | 60 | 726.1326 | 43567.9553
| 18.8989 | 18.0577 | 9544778.2645 | 23 | 19.8943 | 223.6647 | 0.0040024 | 43344.2906 | 18.93 | 13.0643 | 12.1 |  | 60 | 725.7076 | 43542.4556
| 18.8943 | 18.0537 | 9544778.2645 | 24 | 19.8898 | 223.5338 | 0.0040001 | 43318.9218 | 18.926 | 13.0638 | 12.1 |  | 60 | 725.2828 | 43516.9708
| 18.8898 | 18.0497 | 9544778.2645 | 25 | 19.8852 | 223.4029 | 0.0039977 | 43293.5679 | 18.922 | 13.0632 | 12.1 |  | 60 | 724.8583 | 43491.5009
| 18.8852 | 18.0457 | 9544778.2645 | 26 | 19.8807 | 223.2722 | 0.0039954 | 43268.2287 | 18.918 | 13.0626 | 12.1 |  | 60 | 724.4341 | 43466.046
| 18.8807 | 18.0418 | 9544778.2645 | 27 | 19.8761 | 223.1415 | 0.003993 | 43242.9045 | 18.914 | 13.0621 | 12.1 |  | 60 | 724.0101 | 43440.6059
| 18.8761 | 18.0378 | 9544778.2645 | 28 | 19.8716 | 223.0109 | 0.0039907 | 43217.595 | 18.9101 | 13.0615 | 12.1 |  | 60 | 723.5863 | 43415.1808
| 18.8716 | 18.0338 | 9544778.2645 | 29 | 19.867 | 222.8804 | 0.0039884 | 43192.3004 | 18.9061 | 13.0609 | 12.1 |  | 60 | 723.1628 | 43389.7705
| 18.867 | 18.0298 | 9544778.2645 | 30 | 19.8625 | 222.7499 | 0.003986 | 43167.0205 | 18.9021 | 13.0604 | 12.1 |  | 60 | 722.7396 | 43364.375
| 18.8625 | 18.0258 | 9544778.2645 | 31 | 19.8579 | 222.6196 | 0.0039837 | 43141.7555 | 18.8981 | 13.0598 | 12.1 |  | 60 | 722.3166 | 43338.9945
| 18.8579 | 18.0218 | 9544778.2645 | 32 | 19.8534 | 222.4893 | 0.0039814 | 43116.5052 | 18.8941 | 13.0593 | 12.1 |  | 60 | 721.8938 | 43313.6288
| 18.8534 | 18.0178 | 9544778.2645 | 33 | 19.8488 | 222.359 | 0.003979 | 43091.2697 | 18.8901 | 13.0587 | 12.1 |  | 60 | 721.4713 | 43288.2779
| 18.8488 | 18.0139 | 9544778.2645 | 34 | 19.8443 | 222.2289 | 0.0039767 | 43066.049 | 18.8862 | 13.0581 | 12.1 |  | 60 | 721.049 | 43262.9419
| 18.8443 | 18.0099 | 9544778.2645 | 35 | 19.8398 | 222.0988 | 0.0039744 | 43040.8431 | 18.8822 | 13.0576 | 12.1 |  | 60 | 720.627 | 43237.6207
| 18.8398 | 18.0059 | 9544778.2645 | 36 | 19.8352 | 221.9688 | 0.003972 | 43015.6519 | 18.8782 | 13.057 | 12.1 |  | 60 | 720.2052 | 43212.3144
| 18.8352 | 18.002 | 9544778.2645 | 37 | 19.8307 | 221.8389 | 0.0039697 | 42990.4755 | 18.8743 | 13.0564 | 12.1 |  | 60 | 719.7837 | 43187.0228
| 18.8307 | 17.998 | 9544778.2645 | 38 | 19.8262 | 221.7091 | 0.0039674 | 42965.3137 | 18.8703 | 13.0559 | 12.1 |  | 60 | 719.3624 | 43161.7461
| 18.8262 | 17.994 | 9544778.2645 | 39 | 19.8217 | 221.5793 | 0.0039651 | 42940.1667 | 18.8663 | 13.0553 | 12.1 |  | 60 | 718.9414 | 43136.4841
| 18.8217 | 17.9901 | 9544778.2645 | 40 | 19.8171 | 221.4496 | 0.0039628 | 42915.0345 | 18.8624 | 13.0548 | 12.1 |  | 60 | 718.5206 | 43111.2369
| 18.8171 | 17.9861 | 9544778.2645 | 41 | 19.8126 | 221.32 | 0.0039604 | 42889.9169 | 18.8584 | 13.0542 | 12.1 |  | 60 | 718.1001 | 43086.0046
| 18.8126 | 17.9821 | 9544778.2645 | 42 | 19.8081 | 221.1905 | 0.0039581 | 42864.8141 | 18.8545 | 13.0537 | 12.1 |  | 60 | 717.6798 | 43060.7869
| 18.8081 | 17.9782 | 9544778.2645 | 43 | 19.8036 | 221.061 | 0.0039558 | 42839.7259 | 18.8505 | 13.0531 | 12.1 |  | 60 | 717.2597 | 43035.5841
| 18.8036 | 17.9742 | 9544778.2645 | 44 | 19.7991 | 220.9317 | 0.0039535 | 42814.6524 | 18.8466 | 13.0525 | 12.1 |  | 60 | 716.8399 | 43010.3959
| 18.7991 | 17.9703 | 9544778.2645 | 45 | 19.7946 | 220.8023 | 0.0039512 | 42789.5936 | 18.8426 | 13.052 | 12.1 |  | 60 | 716.4204 | 42985.2226
| 18.7946 | 17.9663 | 9544778.2645 | 46 | 19.7901 | 220.6731 | 0.0039489 | 42764.5495 | 18.8387 | 13.0514 | 12.1 |  | 60 | 716.0011 | 42960.0639
| 18.7901 | 17.9624 | 9544778.2645 | 47 | 19.7856 | 220.544 | 0.0039465 | 42739.52 | 18.8347 | 13.0509 | 12.1 |  | 60 | 715.582 | 42934.92
| 18.7856 | 17.9584 | 9544778.2645 | 48 | 19.7811 | 220.4149 | 0.0039442 | 42714.5051 | 18.8308 | 13.0503 | 12.1 |  | 60 | 715.1632 | 42909.7908
| 18.7811 | 17.9545 | 9544778.2645 | 49 | 19.7766 | 220.2859 | 0.0039419 | 42689.505 | 18.8268 | 13.0498 | 12.1 |  | 60 | 714.7446 | 42884.6763
| 18.7766 | 17.9506 | 9544778.2645 | 50 | 19.7721 | 220.1569 | 0.0039396 | 42664.5194 | 18.8229 | 13.0492 | 12.1 |  | 60 | 714.3263 | 42859.5765
| 18.7721 | 17.9466 | 9544778.2645 | 51 | 19.7676 | 220.0281 | 0.0039373 | 42639.5485 | 18.819 | 13.0486 | 12.1 |  | 60 | 713.9082 | 42834.4914
| 18.7676 | 17.9427 | 9544778.2645 | 52 | 19.7631 | 219.8993 | 0.003935 | 42614.5921 | 18.815 | 13.0481 | 12.1 |  | 60 | 713.4904 | 42809.421
| 18.7631 | 17.9388 | 9544778.2645 | 53 | 19.7586 | 219.7706 | 0.0039327 | 42589.6504 | 18.8111 | 13.0475 | 12.1 |  | 60 | 713.0728 | 42784.3653
| 18.7586 | 17.9348 | 9544778.2645 | 54 | 19.7542 | 219.642 | 0.0039304 | 42564.7233 | 18.8072 | 13.047 | 12.1 |  | 60 | 712.6554 | 42759.3242
| 18.7542 | 17.9309 | 9544778.2645 | 55 | 19.7497 | 219.5134 | 0.0039281 | 42539.8108 | 18.8032 | 13.0464 | 12.1 |  | 60 | 712.2383 | 42734.2978
| 18.7497 | 17.927 | 9544778.2645 | 56 | 19.7452 | 219.3849 | 0.0039258 | 42514.9128 | 18.7993 | 13.0459 | 12.1 |  | 60 | 711.8214 | 42709.286
| 18.7452 | 17.923 | 9544778.2645 | 57 | 19.7407 | 219.2565 | 0.0039235 | 42490.0295 | 18.7954 | 13.0453 | 12.1 |  | 60 | 711.4048 | 42684.2888
| 18.7407 | 17.9191 | 9544778.2645 | 58 | 19.7362 | 219.1282 | 0.0039212 | 42465.1606 | 18.7915 | 13.0448 | 12.1 |  | 60 | 710.9884 | 42659.3063
| 18.7362 | 17.9152 | 9544778.2645 | 59 | 19.7318 | 219 | 0.0039189 | 42440.3064 | 18.7876 | 13.0442 | 12.1 |  | 60 | 710.5723 | 42634.3385
| 18.7318 | 17.9113 | 9544778.2645 | 60 | 19.7273 | 218.8718 | 0.0039166 | 176485.0258 | 18.7713 | 12.956 | 12 |  | 60 | 719.4671 | 43168.0275
| 18.7273 | 17.895 | 9544778.2645 | 61 | 19.7228 | 221.6116 | 0.0039657 | 42946.4159 | 18.7673 | 12.9555 | 12 |  | 60 | 719.046 | 43142.7619
| 18.7228 | 17.891 | 9544778.2645 | 62 | 19.7183 | 221.4819 | 0.0039633 | 42921.28 | 18.7634 | 12.9549 | 12 |  | 60 | 718.6252 | 43117.511
| 18.7183 | 17.8871 | 9544778.2645 | 63 | 19.7138 | 221.3522 | 0.003961 | 42896.1588 | 18.7594 | 12.9544 | 12 |  | 60 | 718.2046 | 43092.2749
| 18.7138 | 17.8831 | 9544778.2645 | 64 | 19.7092 | 221.2227 | 0.0039587 | 42871.0523 | 18.7554 | 12.9538 | 12 |  | 60 | 717.7842 | 43067.0536
| 18.7092 | 17.8792 | 9544778.2645 | 65 | 19.7047 | 221.0932 | 0.0039564 | 42845.9604 | 18.7515 | 12.9532 | 12 |  | 60 | 717.3641 | 43041.8471
| 18.7047 | 17.8752 | 9544778.2645 | 66 | 19.7002 | 220.9638 | 0.0039541 | 42820.8833 | 18.7475 | 12.9527 | 12 |  | 60 | 716.9443 | 43016.6553
| 18.7002 | 17.8713 | 9544778.2645 | 67 | 19.6957 | 220.8345 | 0.0039517 | 42795.8209 | 18.7436 | 12.9521 | 12 |  | 60 | 716.5246 | 42991.4783
| 18.6957 | 17.8673 | 9544778.2645 | 68 | 19.6912 | 220.7052 | 0.0039494 | 42770.7731 | 18.7396 | 12.9516 | 12 |  | 60 | 716.1053 | 42966.316
| 18.6912 | 17.8634 | 9544778.2645 | 69 | 19.6867 | 220.576 | 0.0039471 | 42745.7399 | 18.7357 | 12.951 | 12 |  | 60 | 715.6861 | 42941.1684
| 18.6867 | 17.8594 | 9544778.2645 | 70 | 19.6822 | 220.4469 | 0.0039448 | 42720.7215 | 18.7318 | 12.9504 | 12 |  | 60 | 715.2673 | 42916.0356
| 18.6822 | 17.8555 | 9544778.2645 | 71 | 19.6777 | 220.3179 | 0.0039425 | 42695.7176 | 18.7278 | 12.9499 | 12 |  | 60 | 714.8486 | 42890.9174
| 18.6777 | 17.8515 | 9544778.2645 | 72 | 19.6732 | 220.189 | 0.0039402 | 42670.7284 | 18.7239 | 12.9493 | 12 |  | 60 | 714.4302 | 42865.814
| 18.6732 | 17.8476 | 9544778.2645 | 73 | 19.6687 | 220.0601 | 0.0039379 | 42645.7539 | 18.7199 | 12.9488 | 12 |  | 60 | 714.0121 | 42840.7252
| 18.6687 | 17.8437 | 9544778.2645 | 74 | 19.6642 | 219.9313 | 0.0039356 | 42620.7939 | 18.716 | 12.9482 | 12 |  | 60 | 713.5942 | 42815.6512
| 18.6642 | 17.8397 | 9544778.2645 | 75 | 19.6597 | 219.8026 | 0.0039333 | 42595.8486 | 18.7121 | 12.9477 | 12 |  | 60 | 713.1765 | 42790.5918
| 18.6597 | 17.8358 | 9544778.2645 | 76 | 19.6553 | 219.6739 | 0.003931 | 42570.9178 | 18.7082 | 12.9471 | 12 |  | 60 | 712.7591 | 42765.547
| 18.6553 | 17.8319 | 9544778.2645 | 77 | 19.6508 | 219.5454 | 0.0039287 | 42546.0017 | 18.7042 | 12.9466 | 12 |  | 60 | 712.3419 | 42740.517
| 18.6508 | 17.8279 | 9544778.2645 | 78 | 19.6463 | 219.4169 | 0.0039264 | 42521.1001 | 18.7003 | 12.946 | 12 |  | 60 | 711.925 | 42715.5016
| 18.6463 | 17.824 | 9544778.2645 | 79 | 19.6418 | 219.2884 | 0.0039241 | 42496.2131 | 18.6964 | 12.9455 | 12 |  | 60 | 711.5083 | 42690.5008
| 18.6418 | 17.8201 | 9544778.2645 | 80 | 19.6374 | 219.1601 | 0.0039218 | 42471.3407 | 18.6925 | 12.9449 | 12 |  | 60 | 711.0919 | 42665.5146
| 18.6374 | 17.8162 | 9544778.2645 | 81 | 19.6329 | 219.0318 | 0.0039195 | 42446.4828 | 18.6885 | 12.9443 | 12 |  | 60 | 710.6757 | 42640.5431
| 18.6329 | 17.8123 | 9544778.2645 | 82 | 19.6284 | 218.9036 | 0.0039172 | 42421.6395 | 18.6846 | 12.9438 | 12 |  | 60 | 710.2598 | 42615.5862
| 18.6284 | 17.8083 | 9544778.2645 | 83 | 19.624 | 218.7755 | 0.0039149 | 42396.8107 | 18.6807 | 12.9432 | 12 |  | 60 | 709.8441 | 42590.6439
| 18.624 | 17.8044 | 9544778.2645 | 84 | 19.6195 | 218.6475 | 0.0039126 | 42371.9965 | 18.6768 | 12.9427 | 12 |  | 60 | 709.4286 | 42565.7162
| 18.6195 | 17.8005 | 9544778.2645 | 85 | 19.615 | 218.5195 | 0.0039103 | 42347.1967 | 18.6729 | 12.9421 | 12 |  | 60 | 709.0134 | 42540.8031
| 18.615 | 17.7966 | 9544778.2645 | 86 | 19.6106 | 218.3916 | 0.003908 | 42322.4115 | 18.669 | 12.9416 | 12 |  | 60 | 708.5984 | 42515.9046
| 18.6106 | 17.7927 | 9544778.2645 | 87 | 19.6061 | 218.2638 | 0.0039057 | 42297.6408 | 18.6651 | 12.941 | 12 |  | 60 | 708.1837 | 42491.0206
| 18.6061 | 17.7888 | 9544778.2645 | 88 | 19.6017 | 218.136 | 0.0039035 | 42272.8846 | 18.6612 | 12.9405 | 12 |  | 60 | 707.7692 | 42466.1512
| 18.6017 | 17.7849 | 9544778.2645 | 89 | 19.5972 | 218.0084 | 0.0039012 | 42248.1429 | 18.6573 | 12.9399 | 12 |  | 60 | 707.3549 | 42441.2964
| 18.5972 | 17.781 | 9544778.2645 | 90 | 19.5928 | 217.8808 | 0.0038989 | 42223.4156 | 18.6534 | 12.9394 | 12 |  | 60 | 706.9409 | 42416.4561
| 18.5928 | 17.7771 | 9544778.2645 | 91 | 19.5883 | 217.7532 | 0.0038966 | 42198.7029 | 18.6495 | 12.9388 | 12 |  | 60 | 706.5272 | 42391.6304
| 18.5883 | 17.7732 | 9544778.2645 | 92 | 19.5839 | 217.6258 | 0.0038943 | 42174.0046 | 18.6456 | 12.9383 | 12 |  | 60 | 706.1137 | 42366.8191
| 18.5839 | 17.7693 | 9544778.2645 | 93 | 19.5795 | 217.4984 | 0.0038921 | 42149.3207 | 18.6417 | 12.9377 | 12 |  | 60 | 705.7004 | 42342.0224
| 18.5795 | 17.7654 | 9544778.2645 | 94 | 19.575 | 217.3711 | 0.0038898 | 42124.6513 | 18.6378 | 12.9372 | 12 |  | 60 | 705.2873 | 42317.2403
| 18.575 | 17.7616 | 9544778.2645 | 95 | 19.5706 | 217.2439 | 0.0038875 | 42099.9964 | 18.6339 | 12.9366 | 12 |  | 60 | 704.8745 | 42292.4726
| 18.5706 | 17.7577 | 9544778.2645 | 96 | 19.5662 | 217.1167 | 0.0038852 | 42075.3558 | 18.6301 | 12.9361 | 12 |  | 60 | 704.462 | 42267.7194
| 18.5662 | 17.7538 | 9544778.2645 | 97 | 19.5617 | 216.9897 | 0.0038829 | 42050.7297 | 18.6262 | 12.9355 | 12 |  | 60 | 704.0497 | 42242.9807
| 18.5617 | 17.7499 | 9544778.2645 | 98 | 19.5573 | 216.8627 | 0.0038807 | 42026.118 | 18.6223 | 12.935 | 12 |  | 60 | 703.6376 | 42218.2565
| 18.5573 | 17.746 | 9544778.2645 | 99 | 19.5529 | 216.7357 | 0.0038784 | 42001.5207 | 18.6184 | 12.9344 | 12 |  | 60 | 703.2258 | 42193.5467
| 18.5529 | 17.7421 | 9544778.2645 | 100 | 19.5485 | 216.6089 | 0.0038761 | 41976.9379 | 18.6146 | 12.9339 | 12 |  | 60 | 702.8142 | 42168.8515
| 18.5485 | 17.7383 | 9544778.2645 | 101 | 19.544 | 216.4821 | 0.0038739 | 41952.3693 | 18.6107 | 12.9334 | 12 |  | 60 | 702.4028 | 42144.1706
| 18.544 | 17.7344 | 9544778.2645 | 102 | 19.5396 | 216.3554 | 0.0038716 | 41927.8152 | 18.6068 | 12.9328 | 12 |  | 60 | 701.9917 | 42119.5042
| 18.5396 | 17.7305 | 9544778.2645 | 103 | 19.5352 | 216.2288 | 0.0038693 | 41903.2755 | 18.6029 | 12.9323 | 12 |  | 60 | 701.5809 | 42094.8523
| 18.5352 | 17.7267 | 9544778.2645 | 104 | 19.5308 | 216.1022 | 0.0038671 | 41878.7501 | 18.5991 | 12.9317 | 12 |  | 60 | 701.1702 | 42070.2148
| 18.5308 | 17.7228 | 9544778.2645 | 105 | 19.5264 | 215.9757 | 0.0038648 | 41854.239 | 18.5952 | 12.9312 | 12 |  | 60 | 700.7599 | 42045.5917
| 18.5264 | 17.7189 | 9544778.2645 | 106 | 19.522 | 215.8493 | 0.0038625 | 41829.7423 | 18.5914 | 12.9306 | 12 |  | 60 | 700.3497 | 42020.983
| 18.522 | 17.7151 | 9544778.2645 | 107 | 19.5176 | 215.723 | 0.0038603 | 41805.26 | 18.5875 | 12.9301 | 12 |  | 60 | 699.9398 | 41996.3887
| 18.5176 | 17.7112 | 9544778.2645 | 108 | 19.5132 | 215.5967 | 0.003858 | 41780.792 | 18.5836 | 12.9295 | 12 |  | 60 | 699.5301 | 41971.8088
| 18.5132 | 17.7074 | 9544778.2645 | 109 | 19.5088 | 215.4706 | 0.0038558 | 41756.3383 | 18.5798 | 12.929 | 12 |  | 60 | 699.1207 | 41947.2433
| 18.5088 | 17.7035 | 9544778.2645 | 110 | 19.5044 | 215.3444 | 0.0038535 | 41731.8989 | 18.5759 | 12.9284 | 12 |  | 60 | 698.7115 | 41922.6922
| 18.5044 | 17.6997 | 9544778.2645 | 111 | 19.5 | 215.2184 | 0.0038513 | 41707.4738 | 18.5721 | 12.9279 | 12 |  | 60 | 698.3026 | 41898.1554
| 18.5 | 17.6958 | 9544778.2645 | 112 | 19.4956 | 215.0924 | 0.003849 | 41683.063 | 18.5682 | 12.9274 | 12 |  | 60 | 697.8939 | 41873.633
| 18.4956 | 17.692 | 9544778.2645 | 113 | 19.4912 | 214.9665 | 0.0038467 | 41658.6665 | 18.5644 | 12.9268 | 12 |  | 60 | 697.4854 | 41849.125
| 18.4912 | 17.6881 | 9544778.2645 | 114 | 19.4868 | 214.8407 | 0.0038445 | 41634.2843 | 18.5606 | 12.9263 | 12 |  | 60 | 697.0772 | 41824.6313
| 18.4868 | 17.6843 | 9544778.2645 | 115 | 19.4825 | 214.715 | 0.0038422 | 41609.9163 | 18.5567 | 12.9257 | 12 |  | 60 | 696.6692 | 41800.1519
| 18.4825 | 17.6804 | 9544778.2645 | 116 | 19.4781 | 214.5893 | 0.00384 | 41585.5626 | 18.5529 | 12.9252 | 12 |  | 60 | 696.2614 | 41775.6869
| 18.4781 | 17.6766 | 9544778.2645 | 117 | 19.4737 | 214.4637 | 0.0038377 | 41561.2232 | 18.549 | 12.9247 | 12 |  | 60 | 695.8539 | 41751.2362
| 18.4737 | 17.6728 | 9544778.2645 | 118 | 19.4693 | 214.3382 | 0.0038355 | 41536.898 | 18.5452 | 12.9241 | 12 |  | 60 | 695.4467 | 41726.7998
| 18.4693 | 17.6689 | 9544778.2645 | 119 | 19.465 | 214.2127 | 0.0038333 | 41512.587 | 18.5414 | 12.9236 | 12 |  | 60 | 695.0396 | 41702.3777
| 18.465 | 17.6651 | 9544778.2645 | 120 | 19.4606 | 214.0874 | 0.003831 | -92581.2688 | 18.5499 | 13.0107 | 12.1 |  | 60 | 685.3221 | 41119.3276
| 18.4606 | 17.6736 | 9544778.2645 | 121 | 19.4563 | 211.0942 | 0.0037774 | 40908.2334 | 18.5462 | 13.0101 | 12.1 |  | 60 | 684.921 | 41095.261
| 18.4563 | 17.6699 | 9544778.2645 | 122 | 19.452 | 210.9706 | 0.0037752 | 40884.2904 | 18.5424 | 13.0096 | 12.1 |  | 60 | 684.5201 | 41071.2085
| 18.452 | 17.6661 | 9544778.2645 | 123 | 19.4477 | 210.8471 | 0.003773 | 40860.3614 | 18.5386 | 13.0091 | 12.1 |  | 60 | 684.1195 | 41047.1701
| 18.4477 | 17.6623 | 9544778.2645 | 124 | 19.4434 | 210.7237 | 0.0037708 | 40836.4464 | 18.5348 | 13.0085 | 12.1 |  | 60 | 683.7191 | 41023.1458
| 18.4434 | 17.6586 | 9544778.2645 | 125 | 19.4391 | 210.6004 | 0.0037686 | 40812.5454 | 18.5311 | 13.008 | 12.1 |  | 60 | 683.3189 | 40999.1355
| 18.4391 | 17.6548 | 9544778.2645 | 126 | 19.4348 | 210.4771 | 0.0037664 | 40788.6584 | 18.5273 | 13.0075 | 12.1 |  | 60 | 682.919 | 40975.1393
| 18.4348 | 17.651 | 9544778.2645 | 127 | 19.4305 | 210.354 | 0.0037642 | 40764.7854 | 18.5235 | 13.0069 | 12.1 |  | 60 | 682.5193 | 40951.1572
| 18.4305 | 17.6473 | 9544778.2645 | 128 | 19.4262 | 210.2308 | 0.003762 | 40740.9263 | 18.5198 | 13.0064 | 12.1 |  | 60 | 682.1198 | 40927.189
| 18.4262 | 17.6435 | 9544778.2645 | 129 | 19.4219 | 210.1078 | 0.0037598 | 40717.0812 | 18.516 | 13.0059 | 12.1 |  | 60 | 681.7206 | 40903.2349
| 18.4219 | 17.6398 | 9544778.2645 | 130 | 19.4176 | 209.9848 | 0.0037576 | 40693.2501 | 18.5123 | 13.0053 | 12.1 |  | 60 | 681.3216 | 40879.2948
| 18.4176 | 17.636 | 9544778.2645 | 131 | 19.4133 | 209.8619 | 0.0037554 | 40669.4329 | 18.5085 | 13.0048 | 12.1 |  | 60 | 680.9228 | 40855.3688
| 18.4133 | 17.6322 | 9544778.2645 | 132 | 19.4091 | 209.7391 | 0.0037532 | 40645.6297 | 18.5048 | 13.0043 | 12.1 |  | 60 | 680.5243 | 40831.4567
| 18.4091 | 17.6285 | 9544778.2645 | 133 | 19.4048 | 209.6163 | 0.003751 | 40621.8404 | 18.501 | 13.0038 | 12.1 |  | 60 | 680.126 | 40807.5586
| 18.4048 | 17.6247 | 9544778.2645 | 134 | 19.4005 | 209.4936 | 0.0037488 | 40598.065 | 18.4973 | 13.0032 | 12.1 |  | 60 | 679.7279 | 40783.6746
| 18.4005 | 17.621 | 9544778.2645 | 135 | 19.3962 | 209.371 | 0.0037466 | 40574.3035 | 18.4935 | 13.0027 | 12.1 |  | 60 | 679.3301 | 40759.8044
| 18.3962 | 17.6173 | 9544778.2645 | 136 | 19.392 | 209.2485 | 0.0037444 | 40550.556 | 18.4898 | 13.0022 | 12.1 |  | 60 | 678.9325 | 40735.9483
| 18.392 | 17.6135 | 9544778.2645 | 137 | 19.3877 | 209.126 | 0.0037422 | 40526.8223 | 18.4861 | 13.0016 | 12.1 |  | 60 | 678.5351 | 40712.1061
| 18.3877 | 17.6098 | 9544778.2645 | 138 | 19.3834 | 209.0036 | 0.00374 | 40503.1025 | 18.4823 | 13.0011 | 12.1 |  | 60 | 678.138 | 40688.2779
| 18.3834 | 17.606 | 9544778.2645 | 139 | 19.3792 | 208.8813 | 0.0037379 | 40479.3966 | 18.4786 | 13.0006 | 12.1 |  | 60 | 677.7411 | 40664.4637
| 18.3792 | 17.6023 | 9544778.2645 | 140 | 19.3749 | 208.759 | 0.0037357 | 40455.7046 | 18.4748 | 13.0001 | 12.1 |  | 60 | 677.3444 | 40640.6633
| 18.3749 | 17.5986 | 9544778.2645 | 141 | 19.3706 | 208.6369 | 0.0037335 | 40432.0265 | 18.4711 | 12.9995 | 12.1 |  | 60 | 676.9479 | 40616.8769
| 18.3706 | 17.5948 | 9544778.2645 | 142 | 19.3664 | 208.5147 | 0.0037313 | 40408.3622 | 18.4674 | 12.999 | 12.1 |  | 60 | 676.5517 | 40593.1044
| 18.3664 | 17.5911 | 9544778.2645 | 143 | 19.3621 | 208.3927 | 0.0037291 | 40384.7117 | 18.4637 | 12.9985 | 12.1 |  | 60 | 676.1558 | 40569.3459
| 18.3621 | 17.5874 | 9544778.2645 | 144 | 19.3579 | 208.2707 | 0.0037269 | 40361.0751 | 18.4599 | 12.9979 | 12.1 |  | 60 | 675.76 | 40545.6012
| 18.3579 | 17.5837 | 9544778.2645 | 145 | 19.3536 | 208.1488 | 0.0037247 | 40337.4524 | 18.4562 | 12.9974 | 12.1 |  | 60 | 675.3645 | 40521.8704
| 18.3536 | 17.5799 | 9544778.2645 | 146 | 19.3494 | 208.027 | 0.0037226 | 40313.8434 | 18.4525 | 12.9969 | 12.1 |  | 60 | 674.9692 | 40498.1536
| 18.3494 | 17.5762 | 9544778.2645 | 147 | 19.3451 | 207.9053 | 0.0037204 | 40290.2483 | 18.4488 | 12.9964 | 12.1 |  | 60 | 674.5742 | 40474.4506
| 18.3451 | 17.5725 | 9544778.2645 | 148 | 19.3409 | 207.7836 | 0.0037182 | 40266.667 | 18.4451 | 12.9958 | 12.1 |  | 60 | 674.1794 | 40450.7615
| 18.3409 | 17.5688 | 9544778.2645 | 149 | 19.3367 | 207.662 | 0.003716 | 40243.0995 | 18.4413 | 12.9953 | 12.1 |  | 60 | 673.7848 | 40427.0862
| 18.3367 | 17.5651 | 9544778.2645 | 150 | 19.3324 | 207.5404 | 0.0037139 | 40219.5458 | 18.4376 | 12.9948 | 12.1 |  | 60 | 673.3904 | 40403.4248
| 18.3324 | 17.5614 | 9544778.2645 | 151 | 19.3282 | 207.4189 | 0.0037117 | 40196.0059 | 18.4339 | 12.9943 | 12.1 |  | 60 | 672.9963 | 40379.7772
| 18.3282 | 17.5576 | 9544778.2645 | 152 | 19.324 | 207.2975 | 0.0037095 | 40172.4797 | 18.4302 | 12.9938 | 12.1 |  | 60 | 672.6024 | 40356.1435
| 18.324 | 17.5539 | 9544778.2645 | 153 | 19.3197 | 207.1762 | 0.0037073 | 40148.9673 | 18.4265 | 12.9932 | 12.1 |  | 60 | 672.2087 | 40332.5237
| 18.3197 | 17.5502 | 9544778.2645 | 154 | 19.3155 | 207.055 | 0.0037052 | 40125.4687 | 18.4228 | 12.9927 | 12.1 |  | 60 | 671.8153 | 40308.9176
| 18.3155 | 17.5465 | 9544778.2645 | 155 | 19.3113 | 206.9338 | 0.003703 | 40101.9838 | 18.4191 | 12.9922 | 12.1 |  | 60 | 671.4221 | 40285.3254
| 18.3113 | 17.5428 | 9544778.2645 | 156 | 19.3071 | 206.8127 | 0.0037008 | 40078.5127 | 18.4154 | 12.9917 | 12.1 |  | 60 | 671.0291 | 40261.7469
| 18.3071 | 17.5391 | 9544778.2645 | 157 | 19.3029 | 206.6916 | 0.0036987 | 40055.0553 | 18.4117 | 12.9911 | 12.1 |  | 60 | 670.6364 | 40238.1823
| 18.3029 | 17.5354 | 9544778.2645 | 158 | 19.2986 | 206.5706 | 0.0036965 | 40031.6117 | 18.408 | 12.9906 | 12.1 |  | 60 | 670.2439 | 40214.6315
| 18.2986 | 17.5317 | 9544778.2645 | 159 | 19.2944 | 206.4497 | 0.0036943 | 40008.1817 | 18.4043 | 12.9901 | 12.1 |  | 60 | 669.8516 | 40191.0944
| 18.2944 | 17.528 | 9544778.2645 | 160 | 19.2902 | 206.3289 | 0.0036922 | 39984.7655 | 18.4006 | 12.9896 | 12.1 |  | 60 | 669.4595 | 40167.5712
| 18.2902 | 17.5244 | 9544778.2645 | 161 | 19.286 | 206.2081 | 0.00369 | 39961.363 | 18.3969 | 12.9891 | 12.1 |  | 60 | 669.0677 | 40144.0616
| 18.286 | 17.5207 | 9544778.2645 | 162 | 19.2818 | 206.0875 | 0.0036879 | 39937.9742 | 18.3933 | 12.9885 | 12.1 |  | 60 | 668.6761 | 40120.5659
| 18.2818 | 17.517 | 9544778.2645 | 163 | 19.2776 | 205.9668 | 0.0036857 | 39914.5991 | 18.3896 | 12.988 | 12.1 |  | 60 | 668.2847 | 40097.0839
| 18.2776 | 17.5133 | 9544778.2645 | 164 | 19.2734 | 205.8463 | 0.0036835 | 39891.2376 | 18.3859 | 12.9875 | 12.1 |  | 60 | 667.8936 | 40073.6156
| 18.2734 | 17.5096 | 9544778.2645 | 165 | 19.2692 | 205.7258 | 0.0036814 | 39867.8898 | 18.3822 | 12.987 | 12.1 |  | 60 | 667.5027 | 40050.1611
| 18.2692 | 17.5059 | 9544778.2645 | 166 | 19.265 | 205.6054 | 0.0036792 | 39844.5557 | 18.3785 | 12.9865 | 12.1 |  | 60 | 667.112 | 40026.7203
| 18.265 | 17.5023 | 9544778.2645 | 167 | 19.2608 | 205.4851 | 0.0036771 | 39821.2353 | 18.3749 | 12.9859 | 12.1 |  | 60 | 666.7216 | 40003.2933
| 18.2608 | 17.4986 | 9544778.2645 | 168 | 19.2566 | 205.3648 | 0.0036749 | 39797.9285 | 18.3712 | 12.9854 | 12.1 |  | 60 | 666.3313 | 39979.8799
| 18.2566 | 17.4949 | 9544778.2645 | 169 | 19.2524 | 205.2446 | 0.0036728 | 39774.6353 | 18.3675 | 12.9849 | 12.1 |  | 60 | 665.9413 | 39956.4802
| 18.2524 | 17.4912 | 9544778.2645 | 170 | 19.2482 | 205.1245 | 0.0036706 | 39751.3558 | 18.3639 | 12.9844 | 12.1 |  | 60 | 665.5516 | 39933.0943
| 18.2482 | 17.4876 | 9544778.2645 | 171 | 19.2441 | 205.0044 | 0.0036685 | 39728.0899 | 18.3602 | 12.9839 | 12.1 |  | 60 | 665.162 | 39909.722
| 18.2441 | 17.4839 | 9544778.2645 | 172 | 19.2399 | 204.8844 | 0.0036663 | 39704.8376 | 18.3565 | 12.9833 | 12.1 |  | 60 | 664.7727 | 39886.3634
| 18.2399 | 17.4802 | 9544778.2645 | 173 | 19.2357 | 204.7645 | 0.0036642 | 39681.5989 | 18.3529 | 12.9828 | 12.1 |  | 60 | 664.3836 | 39863.0185
| 18.2357 | 17.4766 | 9544778.2645 | 174 | 19.2315 | 204.6447 | 0.003662 | 39658.3738 | 18.3492 | 12.9823 | 12.1 |  | 60 | 663.9948 | 39839.6872
| 18.2315 | 17.4729 | 9544778.2645 | 175 | 19.2273 | 204.5249 | 0.0036599 | 39635.1624 | 18.3455 | 12.9818 | 12.1 |  | 60 | 663.6062 | 39816.3696
| 18.2273 | 17.4693 | 9544778.2645 | 176 | 19.2232 | 204.4052 | 0.0036578 | 39611.9645 | 18.3419 | 12.9813 | 12.1 |  | 60 | 663.2178 | 39793.0657
| 18.2232 | 17.4656 | 9544778.2645 | 177 | 19.219 | 204.2855 | 0.0036556 | 39588.7801 | 18.3382 | 12.9808 | 12.1 |  | 60 | 662.8296 | 39769.7754
| 18.219 | 17.462 | 9544778.2645 | 178 | 19.2148 | 204.166 | 0.0036535 | 39565.6094 | 18.3346 | 12.9803 | 12.1 |  | 60 | 662.4416 | 39746.4987
| 18.2148 | 17.4583 | 9544778.2645 | 179 | 19.2107 | 204.0465 | 0.0036513 | 39542.4522 | 18.3309 | 12.9797 | 12.1 |  | 60 | 662.0539 | 39723.2356
| 18.2107 | 17.4547 | 9544778.2645 | 180 | 19.2065 | 203.9271 | 0.0036492 | 709867.1043 | 18.2654 | 12.5411 | 11.6 |  | 60 | 708.22 | 42493.1977
| 18.2065 | 17.3892 | 9544778.2645 | 181 | 19.2021 | 218.1472 | 0.0039037 | 42275.0505 | 18.2615 | 12.5405 | 11.6 |  | 60 | 707.8055 | 42468.3271
| 18.2021 | 17.3852 | 9544778.2645 | 182 | 19.1976 | 218.0195 | 0.0039014 | 42250.3075 | 18.2576 | 12.54 | 11.6 |  | 60 | 707.3912 | 42443.471
| 18.1976 | 17.3814 | 9544778.2645 | 183 | 19.1932 | 217.8919 | 0.0038991 | 42225.579 | 18.2537 | 12.5394 | 11.6 |  | 60 | 706.9772 | 42418.6294
| 18.1932 | 17.3775 | 9544778.2645 | 184 | 19.1887 | 217.7644 | 0.0038968 | 42200.865 | 18.2498 | 12.5389 | 11.6 |  | 60 | 706.5634 | 42393.8024
| 18.1887 | 17.3736 | 9544778.2645 | 185 | 19.1843 | 217.6369 | 0.0038945 | 42176.1654 | 18.2459 | 12.5383 | 11.6 |  | 60 | 706.1498 | 42368.9899
| 18.1843 | 17.3697 | 9544778.2645 | 186 | 19.1798 | 217.5096 | 0.0038923 | 42151.4803 | 18.2421 | 12.5378 | 11.6 |  | 60 | 705.7365 | 42344.1919
| 18.1798 | 17.3658 | 9544778.2645 | 187 | 19.1754 | 217.3823 | 0.00389 | 42126.8097 | 18.2382 | 12.5372 | 11.6 |  | 60 | 705.3235 | 42319.4085
| 18.1754 | 17.3619 | 9544778.2645 | 188 | 19.171 | 217.255 | 0.0038877 | 42102.1534 | 18.2343 | 12.5367 | 11.6 |  | 60 | 704.9107 | 42294.6395
| 18.171 | 17.358 | 9544778.2645 | 189 | 19.1665 | 217.1279 | 0.0038854 | 42077.5116 | 18.2304 | 12.5361 | 11.6 |  | 60 | 704.4981 | 42269.8851
| 18.1665 | 17.3541 | 9544778.2645 | 190 | 19.1621 | 217.0008 | 0.0038831 | 42052.8843 | 18.2265 | 12.5356 | 11.6 |  | 60 | 704.0858 | 42245.1451
| 18.1621 | 17.3502 | 9544778.2645 | 191 | 19.1577 | 216.8738 | 0.0038809 | 42028.2713 | 18.2226 | 12.535 | 11.6 |  | 60 | 703.6737 | 42220.4196
| 18.1577 | 17.3464 | 9544778.2645 | 192 | 19.1533 | 216.7468 | 0.0038786 | 42003.6728 | 18.2188 | 12.5345 | 11.6 |  | 60 | 703.2618 | 42195.7086
| 18.1533 | 17.3425 | 9544778.2645 | 193 | 19.1488 | 216.62 | 0.0038763 | 41979.0886 | 18.2149 | 12.5339 | 11.6 |  | 60 | 702.8502 | 42171.0121
| 18.1488 | 17.3386 | 9544778.2645 | 194 | 19.1444 | 216.4932 | 0.0038741 | 41954.5189 | 18.211 | 12.5334 | 11.6 |  | 60 | 702.4388 | 42146.33
| 18.1444 | 17.3347 | 9544778.2645 | 195 | 19.14 | 216.3665 | 0.0038718 | 41929.9635 | 18.2072 | 12.5329 | 11.6 |  | 60 | 702.0277 | 42121.6623
| 18.14 | 17.3309 | 9544778.2645 | 196 | 19.1356 | 216.2399 | 0.0038695 | 41905.4225 | 18.2033 | 12.5323 | 11.6 |  | 60 | 701.6168 | 42097.0091
| 18.1356 | 17.327 | 9544778.2645 | 197 | 19.1312 | 216.1133 | 0.0038673 | 41880.8958 | 18.1994 | 12.5318 | 11.6 |  | 60 | 701.2062 | 42072.3703
| 18.1312 | 17.3231 | 9544778.2645 | 198 | 19.1268 | 215.9868 | 0.003865 | 41856.3835 | 18.1956 | 12.5312 | 11.6 |  | 60 | 700.7958 | 42047.746
| 18.1268 | 17.3193 | 9544778.2645 | 199 | 19.1224 | 215.8604 | 0.0038627 | 41831.8856 | 18.1917 | 12.5307 | 11.6 |  | 60 | 700.3856 | 42023.136
| 18.1224 | 17.3154 | 9544778.2645 | 200 | 19.118 | 215.734 | 0.0038605 | 41807.402 | 18.1878 | 12.5301 | 11.6 |  | 60 | 699.9757 | 41998.5405
| 18.118 | 17.3116 | 9544778.2645 | 201 | 19.1136 | 215.6078 | 0.0038582 | 41782.9327 | 18.184 | 12.5296 | 11.6 |  | 60 | 699.566 | 41973.9593
| 18.1136 | 17.3077 | 9544778.2645 | 202 | 19.1092 | 215.4816 | 0.003856 | 41758.4777 | 18.1801 | 12.529 | 11.6 |  | 60 | 699.1565 | 41949.3926
| 18.1092 | 17.3038 | 9544778.2645 | 203 | 19.1048 | 215.3555 | 0.0038537 | 41734.0371 | 18.1763 | 12.5285 | 11.6 |  | 60 | 698.7473 | 41924.8402
| 18.1048 | 17.3 | 9544778.2645 | 204 | 19.1004 | 215.2294 | 0.0038514 | 41709.6107 | 18.1724 | 12.528 | 11.6 |  | 60 | 698.3384 | 41900.3022
| 18.1004 | 17.2961 | 9544778.2645 | 205 | 19.096 | 215.1035 | 0.0038492 | 41685.1987 | 18.1686 | 12.5274 | 11.6 |  | 60 | 697.9296 | 41875.7785
| 18.096 | 17.2923 | 9544778.2645 | 206 | 19.0916 | 214.9776 | 0.0038469 | 41660.8009 | 18.1647 | 12.5269 | 11.6 |  | 60 | 697.5212 | 41851.2692
| 18.0916 | 17.2885 | 9544778.2645 | 207 | 19.0872 | 214.8517 | 0.0038447 | 41636.4175 | 18.1609 | 12.5263 | 11.6 |  | 60 | 697.1129 | 41826.7743
| 18.0872 | 17.2846 | 9544778.2645 | 208 | 19.0828 | 214.726 | 0.0038424 | 41612.0483 | 18.1571 | 12.5258 | 11.6 |  | 60 | 696.7049 | 41802.2936
| 18.0828 | 17.2808 | 9544778.2645 | 209 | 19.0785 | 214.6003 | 0.0038402 | 41587.6933 | 18.1532 | 12.5252 | 11.6 |  | 60 | 696.2971 | 41777.8274
| 18.0785 | 17.2769 | 9544778.2645 | 210 | 19.0741 | 214.4747 | 0.0038379 | 41563.3526 | 18.1494 | 12.5247 | 11.6 |  | 60 | 695.8896 | 41753.3754
| 18.0741 | 17.2731 | 9544778.2645 | 211 | 19.0697 | 214.3492 | 0.0038357 | 41539.0262 | 18.1455 | 12.5242 | 11.6 |  | 60 | 695.4823 | 41728.9377
| 18.0697 | 17.2693 | 9544778.2645 | 212 | 19.0653 | 214.2237 | 0.0038335 | 41514.714 | 18.1417 | 12.5236 | 11.6 |  | 60 | 695.0752 | 41704.5144
| 18.0653 | 17.2654 | 9544778.2645 | 213 | 19.061 | 214.0983 | 0.0038312 | 41490.416 | 18.1379 | 12.5231 | 11.6 |  | 60 | 694.6684 | 41680.1053
| 18.061 | 17.2616 | 9544778.2645 | 214 | 19.0566 | 213.973 | 0.003829 | 41466.1323 | 18.1341 | 12.5225 | 11.6 |  | 60 | 694.2618 | 41655.7105
| 18.0566 | 17.2578 | 9544778.2645 | 215 | 19.0522 | 213.8478 | 0.0038267 | 41441.8627 | 18.1302 | 12.522 | 11.6 |  | 60 | 693.8555 | 41631.33
| 18.0522 | 17.254 | 9544778.2645 | 216 | 19.0479 | 213.7226 | 0.0038245 | 41417.6074 | 18.1264 | 12.5215 | 11.6 |  | 60 | 693.4494 | 41606.9638
| 18.0479 | 17.2501 | 9544778.2645 | 217 | 19.0435 | 213.5975 | 0.0038222 | 41393.3663 | 18.1226 | 12.5209 | 11.6 |  | 60 | 693.0435 | 41582.6119
| 18.0435 | 17.2463 | 9544778.2645 | 218 | 19.0392 | 213.4725 | 0.00382 | 41369.1393 | 18.1188 | 12.5204 | 11.6 |  | 60 | 692.6379 | 41558.2741
| 18.0392 | 17.2425 | 9544778.2645 | 219 | 19.0348 | 213.3476 | 0.0038178 | 41344.9265 | 18.115 | 12.5198 | 11.6 |  | 60 | 692.2325 | 41533.9507
| 18.0348 | 17.2387 | 9544778.2645 | 220 | 19.0305 | 213.2227 | 0.0038155 | 41320.728 | 18.1112 | 12.5193 | 11.6 |  | 60 | 691.8274 | 41509.6414
| 18.0305 | 17.2349 | 9544778.2645 | 221 | 19.0261 | 213.0979 | 0.0038133 | 41296.5435 | 18.1073 | 12.5188 | 11.6 |  | 60 | 691.4224 | 41485.3464
| 18.0261 | 17.2311 | 9544778.2645 | 222 | 19.0218 | 212.9732 | 0.0038111 | 41272.3732 | 18.1035 | 12.5182 | 11.6 |  | 60 | 691.0178 | 41461.0657
| 18.0218 | 17.2273 | 9544778.2645 | 223 | 19.0174 | 212.8486 | 0.0038088 | 41248.2171 | 18.0997 | 12.5177 | 11.6 |  | 60 | 690.6133 | 41436.7991
| 18.0174 | 17.2234 | 9544778.2645 | 224 | 19.0131 | 212.724 | 0.0038066 | 41224.0751 | 18.0959 | 12.5171 | 11.6 |  | 60 | 690.2091 | 41412.5467
| 18.0131 | 17.2196 | 9544778.2645 | 225 | 19.0087 | 212.5995 | 0.0038044 | 41199.9472 | 18.0921 | 12.5166 | 11.6 |  | 60 | 689.8051 | 41388.3085
| 18.0087 | 17.2158 | 9544778.2645 | 226 | 19.0044 | 212.475 | 0.0038022 | 41175.8335 | 18.0883 | 12.5161 | 11.6 |  | 60 | 689.4014 | 41364.0845
| 18.0044 | 17.212 | 9544778.2645 | 227 | 19.0001 | 212.3507 | 0.0037999 | 41151.7339 | 18.0845 | 12.5155 | 11.6 |  | 60 | 688.9979 | 41339.8747
| 18.0001 | 17.2082 | 9544778.2645 | 228 | 18.9957 | 212.2264 | 0.0037977 | 41127.6483 | 18.0807 | 12.515 | 11.6 |  | 60 | 688.5947 | 41315.6791
| 17.9957 | 17.2044 | 9544778.2645 | 229 | 18.9914 | 212.1022 | 0.0037955 | 41103.5769 | 18.0769 | 12.5145 | 11.6 |  | 60 | 688.1916 | 41291.4976
| 17.9914 | 17.2007 | 9544778.2645 | 230 | 18.9871 | 211.978 | 0.0037933 | 41079.5196 | 18.0731 | 12.5139 | 11.6 |  | 60 | 687.7888 | 41267.3303
| 17.9871 | 17.1969 | 9544778.2645 | 231 | 18.9828 | 211.854 | 0.003791 | 41055.4763 | 18.0694 | 12.5134 | 11.6 |  | 60 | 687.3863 | 41243.1771
| 17.9828 | 17.1931 | 9544778.2645 | 232 | 18.9784 | 211.73 | 0.0037888 | 41031.4471 | 18.0656 | 12.5129 | 11.6 |  | 60 | 686.984 | 41219.0381
| 17.9784 | 17.1893 | 9544778.2645 | 233 | 18.9741 | 211.6061 | 0.0037866 | 41007.432 | 18.0618 | 12.5123 | 11.6 |  | 60 | 686.5819 | 41194.9131
| 17.9741 | 17.1855 | 9544778.2645 | 234 | 18.9698 | 211.4822 | 0.0037844 | 40983.4309 | 18.058 | 12.5118 | 11.6 |  | 60 | 686.18 | 41170.8023
| 17.9698 | 17.1817 | 9544778.2645 | 235 | 18.9655 | 211.3584 | 0.0037822 | 40959.4439 | 18.0542 | 12.5113 | 11.6 |  | 60 | 685.7784 | 41146.7057
| 17.9655 | 17.1779 | 9544778.2645 | 236 | 18.9612 | 211.2347 | 0.00378 | 40935.4709 | 18.0504 | 12.5107 | 11.6 |  | 60 | 685.3771 | 41122.6231
| 17.9612 | 17.1742 | 9544778.2645 | 237 | 18.9569 | 211.1111 | 0.0037778 | 40911.512 | 18.0467 | 12.5102 | 11.6 |  | 60 | 684.9759 | 41098.5546
| 17.9569 | 17.1704 | 9544778.2645 | 238 | 18.9526 | 210.9875 | 0.0037755 | 40887.5671 | 18.0429 | 12.5097 | 11.6 |  | 60 | 684.575 | 41074.5002
| 17.9526 | 17.1666 | 9544778.2645 | 239 | 18.9483 | 210.864 | 0.0037733 | 40863.6362 | 18.0391 | 12.5091 | 11.6 |  | 60 | 684.1743 | 41050.4599
| 17.9483 | 17.1628 | 9544778.2645 | 240 | 18.944 | 210.7406 | 0.0037711 | 308978.8375 | 18.0106 | 12.3333 | 11.4 |  | 60 | 702.3953 | 42143.7182
| 17.944 | 17.1343 | 9544778.2645 | 241 | 18.9395 | 216.3531 | 0.0038716 | 41927.3652 | 18.0067 | 12.3328 | 11.4 |  | 60 | 701.9842 | 42119.0521
| 17.9395 | 17.1305 | 9544778.2645 | 242 | 18.9351 | 216.2265 | 0.0038693 | 41902.8257 | 18.0029 | 12.3323 | 11.4 |  | 60 | 701.5733 | 42094.4004
| 17.9351 | 17.1266 | 9544778.2645 | 243 | 18.9307 | 216.0999 | 0.003867 | 41878.3005 | 17.999 | 12.3317 | 11.4 |  | 60 | 701.1627 | 42069.7632
| 17.9307 | 17.1227 | 9544778.2645 | 244 | 18.9263 | 215.9734 | 0.0038648 | 41853.7898 | 17.9951 | 12.3312 | 11.4 |  | 60 | 700.7523 | 42045.1403
| 17.9263 | 17.1189 | 9544778.2645 | 245 | 18.9219 | 215.847 | 0.0038625 | 41829.2933 | 17.9913 | 12.3306 | 11.4 |  | 60 | 700.3422 | 42020.5319
| 17.9219 | 17.115 | 9544778.2645 | 246 | 18.9175 | 215.7207 | 0.0038602 | 41804.8112 | 17.9874 | 12.3301 | 11.4 |  | 60 | 699.9323 | 41995.9379
| 17.9175 | 17.1112 | 9544778.2645 | 247 | 18.9131 | 215.5944 | 0.003858 | 41780.3435 | 17.9836 | 12.3295 | 11.4 |  | 60 | 699.5226 | 41971.3583
| 17.9131 | 17.1073 | 9544778.2645 | 248 | 18.9087 | 215.4682 | 0.0038557 | 41755.89 | 17.9797 | 12.329 | 11.4 |  | 60 | 699.1132 | 41946.793
| 17.9087 | 17.1034 | 9544778.2645 | 249 | 18.9043 | 215.3421 | 0.0038535 | 41731.4509 | 17.9759 | 12.3284 | 11.4 |  | 60 | 698.704 | 41922.2422
| 17.9043 | 17.0996 | 9544778.2645 | 250 | 18.8999 | 215.2161 | 0.0038512 | 41707.0261 | 17.972 | 12.3279 | 11.4 |  | 60 | 698.2951 | 41897.7057
| 17.8999 | 17.0957 | 9544778.2645 | 251 | 18.8955 | 215.0901 | 0.003849 | 41682.6156 | 17.9682 | 12.3274 | 11.4 |  | 60 | 697.8864 | 41873.1836
| 17.8955 | 17.0919 | 9544778.2645 | 252 | 18.8911 | 214.9642 | 0.0038467 | 41658.2193 | 17.9643 | 12.3268 | 11.4 |  | 60 | 697.4779 | 41848.6758
| 17.8911 | 17.0881 | 9544778.2645 | 253 | 18.8868 | 214.8384 | 0.0038445 | 41633.8373 | 17.9605 | 12.3263 | 11.4 |  | 60 | 697.0697 | 41824.1823
| 17.8868 | 17.0842 | 9544778.2645 | 254 | 18.8824 | 214.7127 | 0.0038422 | 41609.4697 | 17.9566 | 12.3257 | 11.4 |  | 60 | 696.6617 | 41799.7032
| 17.8824 | 17.0804 | 9544778.2645 | 255 | 18.878 | 214.587 | 0.00384 | 41585.1162 | 17.9528 | 12.3252 | 11.4 |  | 60 | 696.254 | 41775.2385
| 17.878 | 17.0765 | 9544778.2645 | 256 | 18.8736 | 214.4614 | 0.0038377 | 41560.777 | 17.949 | 12.3246 | 11.4 |  | 60 | 695.8465 | 41750.788
| 17.8736 | 17.0727 | 9544778.2645 | 257 | 18.8692 | 214.3359 | 0.0038355 | 41536.4521 | 17.9451 | 12.3241 | 11.4 |  | 60 | 695.4392 | 41726.3519
| 17.8692 | 17.0689 | 9544778.2645 | 258 | 18.8649 | 214.2104 | 0.0038332 | 41512.1414 | 17.9413 | 12.3236 | 11.4 |  | 60 | 695.0322 | 41701.93
| 17.8649 | 17.065 | 9544778.2645 | 259 | 18.8605 | 214.0851 | 0.003831 | 41487.845 | 17.9375 | 12.323 | 11.4 |  | 60 | 694.6254 | 41677.5225
| 17.8605 | 17.0612 | 9544778.2645 | 260 | 18.8561 | 213.9598 | 0.0038287 | 41463.5627 | 17.9337 | 12.3225 | 11.4 |  | 60 | 694.2188 | 41653.1292
| 17.8561 | 17.0574 | 9544778.2645 | 261 | 18.8518 | 213.8345 | 0.0038265 | 41439.2947 | 17.9298 | 12.3219 | 11.4 |  | 60 | 693.8125 | 41628.7502
| 17.8518 | 17.0536 | 9544778.2645 | 262 | 18.8474 | 213.7094 | 0.0038242 | 41415.0408 | 17.926 | 12.3214 | 11.4 |  | 60 | 693.4064 | 41604.3855
| 17.8474 | 17.0497 | 9544778.2645 | 263 | 18.8431 | 213.5843 | 0.003822 | 41390.8012 | 17.9222 | 12.3209 | 11.4 |  | 60 | 693.0006 | 41580.0351
| 17.8431 | 17.0459 | 9544778.2645 | 264 | 18.8387 | 213.4593 | 0.0038198 | 41366.5758 | 17.9184 | 12.3203 | 11.4 |  | 60 | 692.595 | 41555.6989
| 17.8387 | 17.0421 | 9544778.2645 | 265 | 18.8343 | 213.3344 | 0.0038175 | 41342.3645 | 17.9146 | 12.3198 | 11.4 |  | 60 | 692.1896 | 41531.3769
| 17.8343 | 17.0383 | 9544778.2645 | 266 | 18.83 | 213.2095 | 0.0038153 | 41318.1674 | 17.9107 | 12.3192 | 11.4 |  | 60 | 691.7845 | 41507.0692
| 17.83 | 17.0345 | 9544778.2645 | 267 | 18.8256 | 213.0847 | 0.0038131 | 41293.9845 | 17.9069 | 12.3187 | 11.4 |  | 60 | 691.3796 | 41482.7757
| 17.8256 | 17.0307 | 9544778.2645 | 268 | 18.8213 | 212.96 | 0.0038108 | 41269.8157 | 17.9031 | 12.3182 | 11.4 |  | 60 | 690.9749 | 41458.4964
| 17.8213 | 17.0268 | 9544778.2645 | 269 | 18.817 | 212.8354 | 0.0038086 | 41245.661 | 17.8993 | 12.3176 | 11.4 |  | 60 | 690.5705 | 41434.2313
| 17.817 | 17.023 | 9544778.2645 | 270 | 18.8126 | 212.7108 | 0.0038064 | 41221.5205 | 17.8955 | 12.3171 | 11.4 |  | 60 | 690.1663 | 41409.9805
| 17.8126 | 17.0192 | 9544778.2645 | 271 | 18.8083 | 212.5863 | 0.0038042 | 41197.3942 | 17.8917 | 12.3166 | 11.4 |  | 60 | 689.7624 | 41385.7438
| 17.8083 | 17.0154 | 9544778.2645 | 272 | 18.8039 | 212.4619 | 0.0038019 | 41173.2819 | 17.8879 | 12.316 | 11.4 |  | 60 | 689.3587 | 41361.5213
| 17.8039 | 17.0116 | 9544778.2645 | 273 | 18.7996 | 212.3375 | 0.0037997 | 41149.1838 | 17.8841 | 12.3155 | 11.4 |  | 60 | 688.9552 | 41337.313
| 17.7996 | 17.0078 | 9544778.2645 | 274 | 18.7953 | 212.2132 | 0.0037975 | 41125.0997 | 17.8803 | 12.3149 | 11.4 |  | 60 | 688.552 | 41313.1188
| 17.7953 | 17.004 | 9544778.2645 | 275 | 18.7909 | 212.089 | 0.0037953 | 41101.0298 | 17.8765 | 12.3144 | 11.4 |  | 60 | 688.149 | 41288.9389
| 17.7909 | 17.0003 | 9544778.2645 | 276 | 18.7866 | 211.9649 | 0.003793 | 41076.974 | 17.8727 | 12.3139 | 11.4 |  | 60 | 687.7462 | 41264.773
| 17.7866 | 16.9965 | 9544778.2645 | 277 | 18.7823 | 211.8408 | 0.0037908 | 41052.9322 | 17.869 | 12.3133 | 11.4 |  | 60 | 687.3437 | 41240.6214
| 17.7823 | 16.9927 | 9544778.2645 | 278 | 18.778 | 211.7169 | 0.0037886 | 41028.9045 | 17.8652 | 12.3128 | 11.4 |  | 60 | 686.9414 | 41216.4838
| 17.778 | 16.9889 | 9544778.2645 | 279 | 18.7737 | 211.5929 | 0.0037864 | 41004.8909 | 17.8614 | 12.3123 | 11.4 |  | 60 | 686.5393 | 41192.3604
| 17.7737 | 16.9851 | 9544778.2645 | 280 | 18.7693 | 211.4691 | 0.0037842 | 40980.8913 | 17.8576 | 12.3117 | 11.4 |  | 60 | 686.1375 | 41168.2511
| 17.7693 | 16.9813 | 9544778.2645 | 281 | 18.765 | 211.3453 | 0.0037819 | 40956.9057 | 17.8538 | 12.3112 | 11.4 |  | 60 | 685.7359 | 41144.1559
| 17.765 | 16.9775 | 9544778.2645 | 282 | 18.7607 | 211.2216 | 0.0037797 | 40932.9343 | 17.85 | 12.3107 | 11.4 |  | 60 | 685.3346 | 41120.0748
| 17.7607 | 16.9738 | 9544778.2645 | 283 | 18.7564 | 211.098 | 0.0037775 | 40908.9768 | 17.8463 | 12.3101 | 11.4 |  | 60 | 684.9335 | 41096.0078
| 17.7564 | 16.97 | 9544778.2645 | 284 | 18.7521 | 210.9745 | 0.0037753 | 40885.0333 | 17.8425 | 12.3096 | 11.4 |  | 60 | 684.5326 | 41071.9549
| 17.7521 | 16.9662 | 9544778.2645 | 285 | 18.7478 | 210.851 | 0.0037731 | 40861.1039 | 17.8387 | 12.3091 | 11.4 |  | 60 | 684.1319 | 41047.9161
| 17.7478 | 16.9624 | 9544778.2645 | 286 | 18.7435 | 210.7276 | 0.0037709 | 40837.1885 | 17.835 | 12.3085 | 11.4 |  | 60 | 683.7315 | 41023.8913
| 17.7435 | 16.9587 | 9544778.2645 | 287 | 18.7392 | 210.6042 | 0.0037687 | 40813.2871 | 17.8312 | 12.308 | 11.4 |  | 60 | 683.3313 | 40999.8806
| 17.7392 | 16.9549 | 9544778.2645 | 288 | 18.7349 | 210.481 | 0.0037665 | 40789.3996 | 17.8274 | 12.3075 | 11.4 |  | 60 | 682.9314 | 40975.8839
| 17.7349 | 16.9511 | 9544778.2645 | 289 | 18.7306 | 210.3578 | 0.0037643 | 40765.5262 | 17.8237 | 12.3069 | 11.4 |  | 60 | 682.5317 | 40951.9013
| 17.7306 | 16.9474 | 9544778.2645 | 290 | 18.7263 | 210.2347 | 0.0037621 | 40741.6667 | 17.8199 | 12.3064 | 11.4 |  | 60 | 682.1322 | 40927.9328
| 17.7263 | 16.9436 | 9544778.2645 | 291 | 18.722 | 210.1116 | 0.0037599 | 40717.8212 | 17.8161 | 12.3059 | 11.4 |  | 60 | 681.733 | 40903.9782
| 17.722 | 16.9399 | 9544778.2645 | 292 | 18.7177 | 209.9886 | 0.0037577 | 40693.9896 | 17.8124 | 12.3054 | 11.4 |  | 60 | 681.334 | 40880.0377
| 17.7177 | 16.9361 | 9544778.2645 | 293 | 18.7135 | 209.8657 | 0.0037555 | 40670.172 | 17.8086 | 12.3048 | 11.4 |  | 60 | 680.9352 | 40856.1112
| 17.7135 | 16.9324 | 9544778.2645 | 294 | 18.7092 | 209.7429 | 0.0037533 | 40646.3683 | 17.8049 | 12.3043 | 11.4 |  | 60 | 680.5366 | 40832.1987
| 17.7092 | 16.9286 | 9544778.2645 | 295 | 18.7049 | 209.6201 | 0.0037511 | 40622.5786 | 17.8011 | 12.3038 | 11.4 |  | 60 | 680.1383 | 40808.3002
| 17.7049 | 16.9249 | 9544778.2645 | 296 | 18.7006 | 209.4975 | 0.0037489 | 40598.8028 | 17.7974 | 12.3032 | 11.4 |  | 60 | 679.7403 | 40784.4157
| 17.7006 | 16.9211 | 9544778.2645 | 297 | 18.6964 | 209.3748 | 0.0037467 | 40575.0409 | 17.7936 | 12.3027 | 11.4 |  | 60 | 679.3424 | 40760.5452
| 17.6964 | 16.9174 | 9544778.2645 | 298 | 18.6921 | 209.2523 | 0.0037445 | 40551.2929 | 17.7899 | 12.3022 | 11.4 |  | 60 | 678.9448 | 40736.6886
| 17.6921 | 16.9136 | 9544778.2645 | 299 | 18.6878 | 209.1298 | 0.0037423 | 40527.5588 | 17.7862 | 12.3017 | 11.4 |  | 60 | 678.5474 | 40712.846
| 17.6878 | 16.9099 | 9544778.2645 | 300 | 18.6836 | 209.0074 | 0.0037401 | 1917477.6666 | 17.6092 | 11.0743 | 10 |  | 60 | 808.5002 | 48510.0097
| 17.6836 | 16.7329 | 9544778.2645 | 301 | 18.6785 | 249.0357 | 0.0044564 | 48260.974 | 17.6048 | 11.0737 | 10 |  | 60 | 808.027 | 48481.6174
| 17.6785 | 16.7285 | 9544778.2645 | 302 | 18.6734 | 248.8899 | 0.0044538 | 48232.7275 | 17.6003 | 11.0731 | 10 |  | 60 | 807.554 | 48453.2418
| 17.6734 | 16.724 | 9544778.2645 | 303 | 18.6683 | 248.7443 | 0.0044512 | 48204.4976 | 17.5959 | 11.0724 | 10 |  | 60 | 807.0814 | 48424.8829
| 17.6683 | 16.7196 | 9544778.2645 | 304 | 18.6632 | 248.5987 | 0.0044486 | 48176.2842 | 17.5914 | 11.0718 | 10 |  | 60 | 806.609 | 48396.5405
| 17.6632 | 16.7151 | 9544778.2645 | 305 | 18.6582 | 248.4532 | 0.004446 | 48148.0873 | 17.587 | 11.0712 | 10 |  | 60 | 806.1369 | 48368.2146
| 17.6582 | 16.7107 | 9544778.2645 | 306 | 18.6531 | 248.3078 | 0.0044434 | 48119.9069 | 17.5825 | 11.0706 | 10 |  | 60 | 805.6651 | 48339.9054
| 17.6531 | 16.7063 | 9544778.2645 | 307 | 18.648 | 248.1624 | 0.0044408 | 48091.743 | 17.5781 | 11.0699 | 10 |  | 60 | 805.1935 | 48311.6128
| 17.648 | 16.7018 | 9544778.2645 | 308 | 18.643 | 248.0172 | 0.0044382 | 48063.5956 | 17.5737 | 11.0693 | 10 |  | 60 | 804.7223 | 48283.3367
| 17.643 | 16.6974 | 9544778.2645 | 309 | 18.6379 | 247.872 | 0.0044356 | 48035.4646 | 17.5692 | 11.0687 | 10 |  | 60 | 804.2513 | 48255.0771
| 17.6379 | 16.693 | 9544778.2645 | 310 | 18.6329 | 247.7269 | 0.004433 | 48007.3502 | 17.5648 | 11.0681 | 10 |  | 60 | 803.7806 | 48226.8341
| 17.6329 | 16.6885 | 9544778.2645 | 311 | 18.6278 | 247.582 | 0.0044304 | 47979.2521 | 17.5604 | 11.0674 | 10 |  | 60 | 803.3101 | 48198.6076
| 17.6278 | 16.6841 | 9544778.2645 | 312 | 18.6228 | 247.437 | 0.0044278 | 47951.1706 | 17.5559 | 11.0668 | 10 |  | 60 | 802.84 | 48170.3977
| 17.6228 | 16.6797 | 9544778.2645 | 313 | 18.6177 | 247.2922 | 0.0044252 | 47923.1054 | 17.5515 | 11.0662 | 10 |  | 60 | 802.3701 | 48142.2042
| 17.6177 | 16.6752 | 9544778.2645 | 314 | 18.6127 | 247.1475 | 0.0044226 | 47895.0567 | 17.5471 | 11.0656 | 10 |  | 60 | 801.9005 | 48114.0273
| 17.6127 | 16.6708 | 9544778.2645 | 315 | 18.6076 | 247.0028 | 0.00442 | 47867.0244 | 17.5427 | 11.0649 | 10 |  | 60 | 801.4311 | 48085.8668
| 17.6076 | 16.6664 | 9544778.2645 | 316 | 18.6026 | 246.8583 | 0.0044174 | 47839.0085 | 17.5383 | 11.0643 | 10 |  | 60 | 800.962 | 48057.7228
| 17.6026 | 16.662 | 9544778.2645 | 317 | 18.5976 | 246.7138 | 0.0044148 | 47811.009 | 17.5339 | 11.0637 | 10 |  | 60 | 800.4933 | 48029.5953
| 17.5976 | 16.6576 | 9544778.2645 | 318 | 18.5925 | 246.5694 | 0.0044123 | 47783.0259 | 17.5295 | 11.0631 | 10 |  | 60 | 800.0247 | 48001.4843
| 17.5925 | 16.6532 | 9544778.2645 | 319 | 18.5875 | 246.4251 | 0.0044097 | 47755.0592 | 17.525 | 11.0625 | 10 |  | 60 | 799.5565 | 47973.3897
| 17.5875 | 16.6488 | 9544778.2645 | 320 | 18.5825 | 246.2808 | 0.0044071 | 47727.1089 | 17.5206 | 11.0618 | 10 |  | 60 | 799.0885 | 47945.3116
| 17.5825 | 16.6444 | 9544778.2645 | 321 | 18.5774 | 246.1367 | 0.0044045 | 47699.1749 | 17.5162 | 11.0612 | 10 |  | 60 | 798.6208 | 47917.2498
| 17.5774 | 16.64 | 9544778.2645 | 322 | 18.5724 | 245.9926 | 0.0044019 | 47671.2572 | 17.5118 | 11.0606 | 10 |  | 60 | 798.1534 | 47889.2046
| 17.5724 | 16.6356 | 9544778.2645 | 323 | 18.5674 | 245.8487 | 0.0043994 | 47643.3559 | 17.5074 | 11.06 | 10 |  | 60 | 797.6863 | 47861.1757
| 17.5674 | 16.6312 | 9544778.2645 | 324 | 18.5624 | 245.7048 | 0.0043968 | 47615.4709 | 17.5031 | 11.0593 | 10 |  | 60 | 797.2194 | 47833.1632
| 17.5624 | 16.6268 | 9544778.2645 | 325 | 18.5574 | 245.561 | 0.0043942 | 47587.6023 | 17.4987 | 11.0587 | 10 |  | 60 | 796.7528 | 47805.1672
| 17.5574 | 16.6224 | 9544778.2645 | 326 | 18.5524 | 245.4172 | 0.0043916 | 47559.7499 | 17.4943 | 11.0581 | 10 |  | 60 | 796.2865 | 47777.1875
| 17.5524 | 16.618 | 9544778.2645 | 327 | 18.5474 | 245.2736 | 0.0043891 | 47531.9139 | 17.4899 | 11.0575 | 10 |  | 60 | 795.8204 | 47749.2242
| 17.5474 | 16.6136 | 9544778.2645 | 328 | 18.5424 | 245.1301 | 0.0043865 | 47504.0941 | 17.4855 | 11.0569 | 10 |  | 60 | 795.3546 | 47721.2772
| 17.5424 | 16.6092 | 9544778.2645 | 329 | 18.5374 | 244.9866 | 0.0043839 | 47476.2906 | 17.4811 | 11.0562 | 10 |  | 60 | 794.8891 | 47693.3466
| 17.5374 | 16.6048 | 9544778.2645 | 330 | 18.5324 | 244.8432 | 0.0043814 | 47448.5034 | 17.4767 | 11.0556 | 10 |  | 60 | 794.4239 | 47665.4324
| 17.5324 | 16.6005 | 9544778.2645 | 331 | 18.5274 | 244.6999 | 0.0043788 | 47420.7325 | 17.4724 | 11.055 | 10 |  | 60 | 793.9589 | 47637.5345
| 17.5274 | 16.5961 | 9544778.2645 | 332 | 18.5224 | 244.5567 | 0.0043762 | 47392.9778 | 17.468 | 11.0544 | 10 |  | 60 | 793.4942 | 47609.6529
| 17.5224 | 16.5917 | 9544778.2645 | 333 | 18.5174 | 244.4135 | 0.0043737 | 47365.2394 | 17.4636 | 11.0538 | 10 |  | 60 | 793.0298 | 47581.7877
| 17.5174 | 16.5873 | 9544778.2645 | 334 | 18.5124 | 244.2705 | 0.0043711 | 47337.5172 | 17.4593 | 11.0532 | 10 |  | 60 | 792.5656 | 47553.9387
| 17.5124 | 16.583 | 9544778.2645 | 335 | 18.5074 | 244.1275 | 0.0043686 | 47309.8112 | 17.4549 | 11.0525 | 10 |  | 60 | 792.1018 | 47526.1061
| 17.5074 | 16.5786 | 9544778.2645 | 336 | 18.5025 | 243.9846 | 0.004366 | 47282.1214 | 17.4505 | 11.0519 | 10 |  | 60 | 791.6382 | 47498.2897
| 17.5025 | 16.5742 | 9544778.2645 | 337 | 18.4975 | 243.8418 | 0.0043635 | 47254.4479 | 17.4462 | 11.0513 | 10 |  | 60 | 791.1748 | 47470.4897
| 17.4975 | 16.5699 | 9544778.2645 | 338 | 18.4925 | 243.6991 | 0.0043609 | 47226.7905 | 17.4418 | 11.0507 | 10 |  | 60 | 790.7118 | 47442.7058
| 17.4925 | 16.5655 | 9544778.2645 | 339 | 18.4875 | 243.5565 | 0.0043584 | 47199.1494 | 17.4374 | 11.0501 | 10 |  | 60 | 790.249 | 47414.9383
| 17.4875 | 16.5612 | 9544778.2645 | 340 | 18.4826 | 243.4139 | 0.0043558 | 47171.5244 | 17.4331 | 11.0495 | 10 |  | 60 | 789.7865 | 47387.187
| 17.4826 | 16.5568 | 9544778.2645 | 341 | 18.4776 | 243.2715 | 0.0043532 | 47143.9156 | 17.4287 | 11.0489 | 10 |  | 60 | 789.3242 | 47359.452
| 17.4776 | 16.5525 | 9544778.2645 | 342 | 18.4726 | 243.1291 | 0.0043507 | 47116.3229 | 17.4244 | 11.0482 | 10 |  | 60 | 788.8622 | 47331.7332
| 17.4726 | 16.5481 | 9544778.2645 | 343 | 18.4677 | 242.9868 | 0.0043482 | 47088.7464 | 17.4201 | 11.0476 | 10 |  | 60 | 788.4005 | 47304.0306
| 17.4677 | 16.5438 | 9544778.2645 | 344 | 18.4627 | 242.8446 | 0.0043456 | 47061.186 | 17.4157 | 11.047 | 10 |  | 60 | 787.9391 | 47276.3442
| 17.4627 | 16.5394 | 9544778.2645 | 345 | 18.4578 | 242.7024 | 0.0043431 | 47033.6418 | 17.4114 | 11.0464 | 10 |  | 60 | 787.4779 | 47248.674
| 17.4578 | 16.5351 | 9544778.2645 | 346 | 18.4528 | 242.5604 | 0.0043405 | 47006.1136 | 17.407 | 11.0458 | 10 |  | 60 | 787.017 | 47221.02
| 17.4528 | 16.5308 | 9544778.2645 | 347 | 18.4479 | 242.4184 | 0.004338 | 46978.6016 | 17.4027 | 11.0452 | 10 |  | 60 | 786.5564 | 47193.3822
| 17.4479 | 16.5264 | 9544778.2645 | 348 | 18.4429 | 242.2765 | 0.0043354 | 46951.1057 | 17.3984 | 11.0446 | 10 |  | 60 | 786.096 | 47165.7606
| 17.4429 | 16.5221 | 9544778.2645 | 349 | 18.438 | 242.1347 | 0.0043329 | 46923.6259 | 17.394 | 11.044 | 10 |  | 60 | 785.6359 | 47138.1552
| 17.438 | 16.5178 | 9544778.2645 | 350 | 18.433 | 241.993 | 0.0043304 | 46896.1622 | 17.3897 | 11.0433 | 10 |  | 60 | 785.1761 | 47110.5659
| 17.433 | 16.5134 | 9544778.2645 | 351 | 18.4281 | 241.8514 | 0.0043278 | 46868.7145 | 17.3854 | 11.0427 | 10 |  | 60 | 784.7165 | 47082.9927
| 17.4281 | 16.5091 | 9544778.2645 | 352 | 18.4232 | 241.7098 | 0.0043253 | 46841.2829 | 17.3811 | 11.0421 | 10 |  | 60 | 784.2573 | 47055.4357
| 17.4232 | 16.5048 | 9544778.2645 | 353 | 18.4182 | 241.5684 | 0.0043228 | 46813.8674 | 17.3767 | 11.0415 | 10 |  | 60 | 783.7982 | 47027.8949
| 17.4182 | 16.5005 | 9544778.2645 | 354 | 18.4133 | 241.427 | 0.0043202 | 46786.4679 | 17.3724 | 11.0409 | 10 |  | 60 | 783.3395 | 47000.3701
| 17.4133 | 16.4961 | 9544778.2645 | 355 | 18.4084 | 241.2857 | 0.0043177 | 46759.0844 | 17.3681 | 11.0403 | 10 |  | 60 | 782.881 | 46972.8614
| 17.4084 | 16.4918 | 9544778.2645 | 356 | 18.4035 | 241.1444 | 0.0043152 | 46731.717 | 17.3638 | 11.0397 | 10 |  | 60 | 782.4228 | 46945.3689
| 17.4035 | 16.4875 | 9544778.2645 | 357 | 18.3986 | 241.0033 | 0.0043127 | 46704.3656 | 17.3595 | 11.0391 | 10 |  | 60 | 781.9649 | 46917.8924
| 17.3986 | 16.4832 | 9544778.2645 | 358 | 18.3936 | 240.8622 | 0.0043101 | 46677.0302 | 17.3552 | 11.0385 | 10 |  | 60 | 781.5072 | 46890.4321
| 17.3936 | 16.4789 | 9544778.2645 | 359 | 18.3887 | 240.7213 | 0.0043076 | 46649.7108 | 17.3509 | 11.0379 | 10 |  | 60 | 781.0498 | 46862.9878
| 17.3887 | 16.4746 | 9544778.2645 | 360 | 18.3838 | 240.5804 | 0.0043051 | 180691.9665 | 17.3342 | 10.9496 | 9.9 |  | 60 | 789.9034 | 47394.2018
| 17.3838 | 16.4579 | 9544778.2645 | 361 | 18.3789 | 243.3075 | 0.0043539 | 47150.8944 | 17.3298 | 10.949 | 9.9 |  | 60 | 789.441 | 47366.4627
| 17.3789 | 16.4536 | 9544778.2645 | 362 | 18.3739 | 243.1651 | 0.0043513 | 47123.2976 | 17.3255 | 10.9484 | 9.9 |  | 60 | 788.979 | 47338.7398
| 17.3739 | 16.4492 | 9544778.2645 | 363 | 18.3689 | 243.0227 | 0.0043488 | 47095.717 | 17.3211 | 10.9478 | 9.9 |  | 60 | 788.5172 | 47311.0331
| 17.3689 | 16.4449 | 9544778.2645 | 364 | 18.364 | 242.8805 | 0.0043463 | 47068.1526 | 17.3168 | 10.9472 | 9.9 |  | 60 | 788.0557 | 47283.3426
| 17.364 | 16.4405 | 9544778.2645 | 365 | 18.359 | 242.7384 | 0.0043437 | 47040.6042 | 17.3125 | 10.9466 | 9.9 |  | 60 | 787.5945 | 47255.6683
| 17.359 | 16.4362 | 9544778.2645 | 366 | 18.3541 | 242.5963 | 0.0043412 | 47013.072 | 17.3081 | 10.9459 | 9.9 |  | 60 | 787.1335 | 47228.0103
| 17.3541 | 16.4318 | 9544778.2645 | 367 | 18.3491 | 242.4543 | 0.0043386 | 46985.556 | 17.3038 | 10.9453 | 9.9 |  | 60 | 786.6728 | 47200.3684
| 17.3491 | 16.4275 | 9544778.2645 | 368 | 18.3442 | 242.3124 | 0.0043361 | 46958.056 | 17.2995 | 10.9447 | 9.9 |  | 60 | 786.2124 | 47172.7427
| 17.3442 | 16.4232 | 9544778.2645 | 369 | 18.3392 | 242.1706 | 0.0043335 | 46930.5721 | 17.2951 | 10.9441 | 9.9 |  | 60 | 785.7522 | 47145.1331
| 17.3392 | 16.4188 | 9544778.2645 | 370 | 18.3343 | 242.0288 | 0.004331 | 46903.1043 | 17.2908 | 10.9435 | 9.9 |  | 60 | 785.2923 | 47117.5398
| 17.3343 | 16.4145 | 9544778.2645 | 371 | 18.3294 | 241.8872 | 0.0043285 | 46875.6526 | 17.2865 | 10.9429 | 9.9 |  | 60 | 784.8327 | 47089.9625
| 17.3294 | 16.4102 | 9544778.2645 | 372 | 18.3244 | 241.7456 | 0.0043259 | 46848.2169 | 17.2821 | 10.9423 | 9.9 |  | 60 | 784.3734 | 47062.4014
| 17.3244 | 16.4059 | 9544778.2645 | 373 | 18.3195 | 241.6041 | 0.0043234 | 46820.7973 | 17.2778 | 10.9417 | 9.9 |  | 60 | 783.9143 | 47034.8565
| 17.3195 | 16.4015 | 9544778.2645 | 374 | 18.3146 | 241.4627 | 0.0043209 | 46793.3938 | 17.2735 | 10.9411 | 9.9 |  | 60 | 783.4555 | 47007.3277
| 17.3146 | 16.3972 | 9544778.2645 | 375 | 18.3096 | 241.3214 | 0.0043184 | 46766.0063 | 17.2692 | 10.9404 | 9.9 |  | 60 | 782.9969 | 46979.8149
| 17.3096 | 16.3929 | 9544778.2645 | 376 | 18.3047 | 241.1801 | 0.0043158 | 46738.6348 | 17.2649 | 10.9398 | 9.9 |  | 60 | 782.5386 | 46952.3183
| 17.3047 | 16.3886 | 9544778.2645 | 377 | 18.2998 | 241.039 | 0.0043133 | 46711.2793 | 17.2606 | 10.9392 | 9.9 |  | 60 | 782.0806 | 46924.8378
| 17.2998 | 16.3843 | 9544778.2645 | 378 | 18.2949 | 240.8979 | 0.0043108 | 46683.9399 | 17.2563 | 10.9386 | 9.9 |  | 60 | 781.6229 | 46897.3733
| 17.2949 | 16.38 | 9544778.2645 | 379 | 18.29 | 240.7569 | 0.0043083 | 46656.6164 | 17.252 | 10.938 | 9.9 |  | 60 | 781.1654 | 46869.925
| 17.29 | 16.3757 | 9544778.2645 | 380 | 18.2851 | 240.616 | 0.0043057 | 46629.309 | 17.2477 | 10.9374 | 9.9 |  | 60 | 780.7082 | 46842.4927
| 17.2851 | 16.3714 | 9544778.2645 | 381 | 18.2802 | 240.4752 | 0.0043032 | 46602.0175 | 17.2434 | 10.9368 | 9.9 |  | 60 | 780.2513 | 46815.0764
| 17.2802 | 16.3671 | 9544778.2645 | 382 | 18.2752 | 240.3344 | 0.0043007 | 46574.742 | 17.2391 | 10.9362 | 9.9 |  | 60 | 779.7946 | 46787.6762
| 17.2752 | 16.3628 | 9544778.2645 | 383 | 18.2703 | 240.1938 | 0.0042982 | 46547.4825 | 17.2348 | 10.9356 | 9.9 |  | 60 | 779.3382 | 46760.2921
| 17.2703 | 16.3585 | 9544778.2645 | 384 | 18.2654 | 240.0532 | 0.0042957 | 46520.2389 | 17.2305 | 10.935 | 9.9 |  | 60 | 778.8821 | 46732.9239
| 17.2654 | 16.3542 | 9544778.2645 | 385 | 18.2606 | 239.9127 | 0.0042931 | 46493.0113 | 17.2262 | 10.9344 | 9.9 |  | 60 | 778.4262 | 46705.5718
| 17.2606 | 16.3499 | 9544778.2645 | 386 | 18.2557 | 239.7723 | 0.0042906 | 46465.7996 | 17.2219 | 10.9338 | 9.9 |  | 60 | 777.9706 | 46678.2357
| 17.2557 | 16.3456 | 9544778.2645 | 387 | 18.2508 | 239.6319 | 0.0042881 | 46438.6038 | 17.2176 | 10.9332 | 9.9 |  | 60 | 777.5153 | 46650.9156
| 17.2508 | 16.3413 | 9544778.2645 | 388 | 18.2459 | 239.4917 | 0.0042856 | 46411.4239 | 17.2133 | 10.9326 | 9.9 |  | 60 | 777.0602 | 46623.6115
| 17.2459 | 16.337 | 9544778.2645 | 389 | 18.241 | 239.3515 | 0.0042831 | 46384.26 | 17.209 | 10.932 | 9.9 |  | 60 | 776.6054 | 46596.3234
| 17.241 | 16.3328 | 9544778.2645 | 390 | 18.2361 | 239.2114 | 0.0042806 | 46357.1119 | 17.2048 | 10.9313 | 9.9 |  | 60 | 776.1509 | 46569.0512
| 17.2361 | 16.3285 | 9544778.2645 | 391 | 18.2312 | 239.0714 | 0.0042781 | 46329.9798 | 17.2005 | 10.9307 | 9.9 |  | 60 | 775.6966 | 46541.795
| 17.2312 | 16.3242 | 9544778.2645 | 392 | 18.2264 | 238.9315 | 0.0042756 | 46302.8635 | 17.1962 | 10.9301 | 9.9 |  | 60 | 775.2426 | 46514.5547
| 17.2264 | 16.3199 | 9544778.2645 | 393 | 18.2215 | 238.7916 | 0.0042731 | 46275.7631 | 17.1919 | 10.9295 | 9.9 |  | 60 | 774.7888 | 46487.3304
| 17.2215 | 16.3157 | 9544778.2645 | 394 | 18.2166 | 238.6519 | 0.0042706 | 46248.6786 | 17.1877 | 10.9289 | 9.9 |  | 60 | 774.3354 | 46460.1221
| 17.2166 | 16.3114 | 9544778.2645 | 395 | 18.2117 | 238.5122 | 0.0042681 | 46221.6099 | 17.1834 | 10.9283 | 9.9 |  | 60 | 773.8822 | 46432.9296
| 17.2117 | 16.3071 | 9544778.2645 | 396 | 18.2069 | 238.3726 | 0.0042656 | 46194.557 | 17.1791 | 10.9277 | 9.9 |  | 60 | 773.4292 | 46405.7531
| 17.2069 | 16.3029 | 9544778.2645 | 397 | 18.202 | 238.2331 | 0.0042631 | 46167.52 | 17.1749 | 10.9271 | 9.9 |  | 60 | 772.9765 | 46378.5924
| 17.202 | 16.2986 | 9544778.2645 | 398 | 18.1972 | 238.0936 | 0.0042606 | 46140.4988 | 17.1706 | 10.9265 | 9.9 |  | 60 | 772.5241 | 46351.4477
| 17.1972 | 16.2944 | 9544778.2645 | 399 | 18.1923 | 237.9543 | 0.0042581 | 46113.4934 | 17.1664 | 10.9259 | 9.9 |  | 60 | 772.072 | 46324.3189
| 17.1923 | 16.2901 | 9544778.2645 | 400 | 18.1875 | 237.815 | 0.0042556 | 46086.5038 | 17.1621 | 10.9253 | 9.9 |  | 60 | 771.6201 | 46297.2059
| 17.1875 | 16.2858 | 9544778.2645 | 401 | 18.1826 | 237.6758 | 0.0042531 | 46059.5301 | 17.1579 | 10.9247 | 9.9 |  | 60 | 771.1685 | 46270.1088
| 17.1826 | 16.2816 | 9544778.2645 | 402 | 18.1778 | 237.5367 | 0.0042506 | 46032.5721 | 17.1536 | 10.9241 | 9.9 |  | 60 | 770.7171 | 46243.0276
| 17.1778 | 16.2773 | 9544778.2645 | 403 | 18.1729 | 237.3977 | 0.0042481 | 46005.6299 | 17.1494 | 10.9235 | 9.9 |  | 60 | 770.266 | 46215.9622
| 17.1729 | 16.2731 | 9544778.2645 | 404 | 18.1681 | 237.2587 | 0.0042457 | 45978.7034 | 17.1451 | 10.9229 | 9.9 |  | 60 | 769.8152 | 46188.9126
| 17.1681 | 16.2689 | 9544778.2645 | 405 | 18.1632 | 237.1199 | 0.0042432 | 45951.7927 | 17.1409 | 10.9223 | 9.9 |  | 60 | 769.3646 | 46161.8789
| 17.1632 | 16.2646 | 9544778.2645 | 406 | 18.1584 | 236.9811 | 0.0042407 | 45924.8978 | 17.1367 | 10.9217 | 9.9 |  | 60 | 768.9144 | 46134.861
| 17.1584 | 16.2604 | 9544778.2645 | 407 | 18.1536 | 236.8424 | 0.0042382 | 45898.0186 | 17.1324 | 10.9211 | 9.9 |  | 60 | 768.4643 | 46107.8589
| 17.1536 | 16.2561 | 9544778.2645 | 408 | 18.1487 | 236.7038 | 0.0042357 | 45871.1552 | 17.1282 | 10.9205 | 9.9 |  | 60 | 768.0145 | 46080.8727
| 17.1487 | 16.2519 | 9544778.2645 | 409 | 18.1439 | 236.5652 | 0.0042332 | 45844.3074 | 17.124 | 10.9199 | 9.9 |  | 60 | 767.565 | 46053.9022
| 17.1439 | 16.2477 | 9544778.2645 | 410 | 18.1391 | 236.4268 | 0.0042308 | 45817.4754 | 17.1197 | 10.9193 | 9.9 |  | 60 | 767.1158 | 46026.9475
| 17.1391 | 16.2435 | 9544778.2645 | 411 | 18.1343 | 236.2884 | 0.0042283 | 45790.6591 | 17.1155 | 10.9187 | 9.9 |  | 60 | 766.6668 | 46000.0086
| 17.1343 | 16.2392 | 9544778.2645 | 412 | 18.1294 | 236.1501 | 0.0042258 | 45763.8585 | 17.1113 | 10.9182 | 9.9 |  | 60 | 766.2181 | 45973.0854
| 17.1294 | 16.235 | 9544778.2645 | 413 | 18.1246 | 236.0119 | 0.0042233 | 45737.0735 | 17.1071 | 10.9176 | 9.9 |  | 60 | 765.7696 | 45946.178
| 17.1246 | 16.2308 | 9544778.2645 | 414 | 18.1198 | 235.8738 | 0.0042209 | 45710.3043 | 17.1028 | 10.917 | 9.9 |  | 60 | 765.3214 | 45919.2864
| 17.1198 | 16.2266 | 9544778.2645 | 415 | 18.115 | 235.7357 | 0.0042184 | 45683.5507 | 17.0986 | 10.9164 | 9.9 |  | 60 | 764.8735 | 45892.4105
| 17.115 | 16.2223 | 9544778.2645 | 416 | 18.1102 | 235.5977 | 0.0042159 | 45656.8128 | 17.0944 | 10.9158 | 9.9 |  | 60 | 764.4258 | 45865.5503
| 17.1102 | 16.2181 | 9544778.2645 | 417 | 18.1054 | 235.4598 | 0.0042135 | 45630.0905 | 17.0902 | 10.9152 | 9.9 |  | 60 | 763.9784 | 45838.7059
| 17.1054 | 16.2139 | 9544778.2645 | 418 | 18.1006 | 235.322 | 0.004211 | 45603.3838 | 17.086 | 10.9146 | 9.9 |  | 60 | 763.5313 | 45811.8771
| 17.1006 | 16.2097 | 9544778.2645 | 419 | 18.0958 | 235.1843 | 0.0042085 | 45576.6928 | 17.0818 | 10.914 | 9.9 |  | 60 | 763.0844 | 45785.0641
| 17.0958 | 16.2055 | 9544778.2645 | 420 | 18.091 | 235.0466 | 0.0042061 | 1118106.4906 | 16.9786 | 10.2124 | 9.1 |  | 60 | 837.1234 | 50227.4052
| 17.091 | 16.1023 | 9544778.2645 | 421 | 18.0857 | 257.8523 | 0.0046142 | 49969.5529 | 16.974 | 10.2117 | 9.1 |  | 60 | 836.6335 | 50198.0078
| 17.0857 | 16.0977 | 9544778.2645 | 422 | 18.0805 | 257.7014 | 0.0046115 | 49940.3064 | 16.9694 | 10.2111 | 9.1 |  | 60 | 836.1438 | 50168.6276
| 17.0805 | 16.0931 | 9544778.2645 | 423 | 18.0752 | 257.5505 | 0.0046088 | 49911.0771 | 16.9648 | 10.2104 | 9.1 |  | 60 | 835.6544 | 50139.2646
| 17.0752 | 16.0885 | 9544778.2645 | 424 | 18.0699 | 257.3998 | 0.0046061 | 49881.8649 | 16.9602 | 10.2098 | 9.1 |  | 60 | 835.1653 | 50109.9188
| 17.0699 | 16.0839 | 9544778.2645 | 425 | 18.0647 | 257.2491 | 0.0046034 | 49852.6697 | 16.9556 | 10.2091 | 9.1 |  | 60 | 834.6765 | 50080.5902
| 17.0647 | 16.0793 | 9544778.2645 | 426 | 18.0595 | 257.0986 | 0.0046007 | 49823.4916 | 16.951 | 10.2085 | 9.1 |  | 60 | 834.188 | 50051.2788
| 17.0595 | 16.0747 | 9544778.2645 | 427 | 18.0542 | 256.9481 | 0.004598 | 49794.3307 | 16.9464 | 10.2078 | 9.1 |  | 60 | 833.6997 | 50021.9845
| 17.0542 | 16.0701 | 9544778.2645 | 428 | 18.049 | 256.7977 | 0.0045953 | 49765.1868 | 16.9418 | 10.2072 | 9.1 |  | 60 | 833.2118 | 49992.7073
| 17.049 | 16.0655 | 9544778.2645 | 429 | 18.0437 | 256.6474 | 0.0045926 | 49736.0599 | 16.9372 | 10.2065 | 9.1 |  | 60 | 832.7241 | 49963.4473
| 17.0437 | 16.0609 | 9544778.2645 | 430 | 18.0385 | 256.4972 | 0.0045899 | 49706.9501 | 16.9326 | 10.2059 | 9.1 |  | 60 | 832.2367 | 49934.2044
| 17.0385 | 16.0563 | 9544778.2645 | 431 | 18.0333 | 256.3471 | 0.0045872 | 49677.8573 | 16.928 | 10.2052 | 9.1 |  | 60 | 831.7496 | 49904.9786
| 17.0333 | 16.0518 | 9544778.2645 | 432 | 18.028 | 256.197 | 0.0045845 | 49648.7816 | 16.9235 | 10.2046 | 9.1 |  | 60 | 831.2628 | 49875.7699
| 17.028 | 16.0472 | 9544778.2645 | 433 | 18.0228 | 256.0471 | 0.0045819 | 49619.7228 | 16.9189 | 10.2039 | 9.1 |  | 60 | 830.7763 | 49846.5784
| 17.0228 | 16.0426 | 9544778.2645 | 434 | 18.0176 | 255.8972 | 0.0045792 | 49590.6811 | 16.9143 | 10.2033 | 9.1 |  | 60 | 830.2901 | 49817.4039
| 17.0176 | 16.038 | 9544778.2645 | 435 | 18.0124 | 255.7475 | 0.0045765 | 49561.6564 | 16.9097 | 10.2026 | 9.1 |  | 60 | 829.8041 | 49788.2464
| 17.0124 | 16.0334 | 9544778.2645 | 436 | 18.0071 | 255.5978 | 0.0045738 | 49532.6487 | 16.9052 | 10.202 | 9.1 |  | 60 | 829.3184 | 49759.1061
| 17.0071 | 16.0289 | 9544778.2645 | 437 | 18.0019 | 255.4482 | 0.0045711 | 49503.6579 | 16.9006 | 10.2014 | 9.1 |  | 60 | 828.833 | 49729.9828
| 17.0019 | 16.0243 | 9544778.2645 | 438 | 17.9967 | 255.2987 | 0.0045685 | 49474.6841 | 16.896 | 10.2007 | 9.1 |  | 60 | 828.3479 | 49700.8765
| 16.9967 | 16.0197 | 9544778.2645 | 439 | 17.9915 | 255.1492 | 0.0045658 | 49445.7273 | 16.8915 | 10.2001 | 9.1 |  | 60 | 827.8631 | 49671.7873
| 16.9915 | 16.0152 | 9544778.2645 | 440 | 17.9863 | 254.9999 | 0.0045631 | 49416.7874 | 16.8869 | 10.1994 | 9.1 |  | 60 | 827.3786 | 49642.7151
| 16.9863 | 16.0106 | 9544778.2645 | 441 | 17.9811 | 254.8507 | 0.0045605 | 49387.8645 | 16.8823 | 10.1988 | 9.1 |  | 60 | 826.8943 | 49613.66
| 16.9811 | 16.0061 | 9544778.2645 | 442 | 17.9759 | 254.7015 | 0.0045578 | 49358.9585 | 16.8778 | 10.1981 | 9.1 |  | 60 | 826.4104 | 49584.6218
| 16.9759 | 16.0015 | 9544778.2645 | 443 | 17.9707 | 254.5524 | 0.0045551 | 49330.0694 | 16.8732 | 10.1975 | 9.1 |  | 60 | 825.9267 | 49555.6006
| 16.9707 | 15.997 | 9544778.2645 | 444 | 17.9655 | 254.4034 | 0.0045525 | 49301.1972 | 16.8687 | 10.1968 | 9.1 |  | 60 | 825.4433 | 49526.5964
| 16.9655 | 15.9924 | 9544778.2645 | 445 | 17.9603 | 254.2545 | 0.0045498 | 49272.3419 | 16.8641 | 10.1962 | 9.1 |  | 60 | 824.9602 | 49497.6092
| 16.9603 | 15.9879 | 9544778.2645 | 446 | 17.9552 | 254.1057 | 0.0045471 | 49243.5035 | 16.8596 | 10.1956 | 9.1 |  | 60 | 824.4773 | 49468.639
| 16.9552 | 15.9833 | 9544778.2645 | 447 | 17.95 | 253.957 | 0.0045445 | 49214.682 | 16.855 | 10.1949 | 9.1 |  | 60 | 823.9948 | 49439.6857
| 16.95 | 15.9788 | 9544778.2645 | 448 | 17.9448 | 253.8084 | 0.0045418 | 49185.8773 | 16.8505 | 10.1943 | 9.1 |  | 60 | 823.5125 | 49410.7493
| 16.9448 | 15.9742 | 9544778.2645 | 449 | 17.9396 | 253.6598 | 0.0045391 | 49157.0895 | 16.846 | 10.1936 | 9.1 |  | 60 | 823.0305 | 49381.8299
| 16.9396 | 15.9697 | 9544778.2645 | 450 | 17.9344 | 253.5114 | 0.0045365 | 49128.3186 | 16.8414 | 10.193 | 9.1 |  | 60 | 822.5488 | 49352.9274
| 16.9344 | 15.9652 | 9544778.2645 | 451 | 17.9293 | 253.363 | 0.0045338 | 49099.5645 | 16.8369 | 10.1924 | 9.1 |  | 60 | 822.0674 | 49324.0419
| 16.9293 | 15.9606 | 9544778.2645 | 452 | 17.9241 | 253.2147 | 0.0045312 | 49070.8272 | 16.8324 | 10.1917 | 9.1 |  | 60 | 821.5862 | 49295.1732
| 16.9241 | 15.9561 | 9544778.2645 | 453 | 17.9189 | 253.0665 | 0.0045285 | 49042.1067 | 16.8279 | 10.1911 | 9.1 |  | 60 | 821.1054 | 49266.3214
| 16.9189 | 15.9516 | 9544778.2645 | 454 | 17.9138 | 252.9184 | 0.0045259 | 49013.4031 | 16.8233 | 10.1904 | 9.1 |  | 60 | 820.6248 | 49237.4866
| 16.9138 | 15.9471 | 9544778.2645 | 455 | 17.9086 | 252.7703 | 0.0045232 | 48984.7162 | 16.8188 | 10.1898 | 9.1 |  | 60 | 820.1445 | 49208.6686
| 16.9086 | 15.9425 | 9544778.2645 | 456 | 17.9035 | 252.6224 | 0.0045206 | 48956.0462 | 16.8143 | 10.1892 | 9.1 |  | 60 | 819.6645 | 49179.8674
| 16.9035 | 15.938 | 9544778.2645 | 457 | 17.8983 | 252.4745 | 0.0045179 | 48927.3929 | 16.8098 | 10.1885 | 9.1 |  | 60 | 819.1847 | 49151.0831
| 16.8983 | 15.9335 | 9544778.2645 | 458 | 17.8932 | 252.3268 | 0.0045153 | 48898.7564 | 16.8053 | 10.1879 | 9.1 |  | 60 | 818.7053 | 49122.3157
| 16.8932 | 15.929 | 9544778.2645 | 459 | 17.888 | 252.1791 | 0.0045126 | 48870.1366 | 16.8008 | 10.1873 | 9.1 |  | 60 | 818.2261 | 49093.5651
| 16.888 | 15.9245 | 9544778.2645 | 460 | 17.8829 | 252.0315 | 0.00451 | 48841.5336 | 16.7962 | 10.1866 | 9.1 |  | 60 | 817.7472 | 49064.8314
| 16.8829 | 15.92 | 9544778.2645 | 461 | 17.8777 | 251.884 | 0.0045074 | 48812.9474 | 16.7917 | 10.186 | 9.1 |  | 60 | 817.2686 | 49036.1144
| 16.8777 | 15.9155 | 9544778.2645 | 462 | 17.8726 | 251.7366 | 0.0045047 | 48784.3779 | 16.7872 | 10.1854 | 9.1 |  | 60 | 816.7902 | 49007.4143
| 16.8726 | 15.911 | 9544778.2645 | 463 | 17.8675 | 251.5892 | 0.0045021 | 48755.8251 | 16.7827 | 10.1847 | 9.1 |  | 60 | 816.3122 | 48978.7309
| 16.8675 | 15.9065 | 9544778.2645 | 464 | 17.8623 | 251.442 | 0.0044995 | 48727.289 | 16.7782 | 10.1841 | 9.1 |  | 60 | 815.8344 | 48950.0644
| 16.8623 | 15.902 | 9544778.2645 | 465 | 17.8572 | 251.2948 | 0.0044968 | 48698.7696 | 16.7738 | 10.1834 | 9.1 |  | 60 | 815.3569 | 48921.4146
| 16.8572 | 15.8975 | 9544778.2645 | 466 | 17.8521 | 251.1477 | 0.0044942 | 48670.2669 | 16.7693 | 10.1828 | 9.1 |  | 60 | 814.8797 | 48892.7816
| 16.8521 | 15.893 | 9544778.2645 | 467 | 17.847 | 251.0007 | 0.0044916 | 48641.7809 | 16.7648 | 10.1822 | 9.1 |  | 60 | 814.4028 | 48864.1653
| 16.847 | 15.8885 | 9544778.2645 | 468 | 17.8418 | 250.8538 | 0.0044889 | 48613.3115 | 16.7603 | 10.1815 | 9.1 |  | 60 | 813.9261 | 48835.5658
| 16.8418 | 15.884 | 9544778.2645 | 469 | 17.8367 | 250.707 | 0.0044863 | 48584.8588 | 16.7558 | 10.1809 | 9.1 |  | 60 | 813.4497 | 48806.9831
| 16.8367 | 15.8795 | 9544778.2645 | 470 | 17.8316 | 250.5603 | 0.0044837 | 48556.4228 | 16.7513 | 10.1803 | 9.1 |  | 60 | 812.9736 | 48778.417
| 16.8316 | 15.875 | 9544778.2645 | 471 | 17.8265 | 250.4136 | 0.0044811 | 48528.0034 | 16.7468 | 10.1796 | 9.1 |  | 60 | 812.4978 | 48749.8677
| 16.8265 | 15.8706 | 9544778.2645 | 472 | 17.8214 | 250.2671 | 0.0044784 | 48499.6007 | 16.7424 | 10.179 | 9.1 |  | 60 | 812.0223 | 48721.3351
| 16.8214 | 15.8661 | 9544778.2645 | 473 | 17.8163 | 250.1206 | 0.0044758 | 48471.2145 | 16.7379 | 10.1784 | 9.1 |  | 60 | 811.547 | 48692.8192
| 16.8163 | 15.8616 | 9544778.2645 | 474 | 17.8112 | 249.9742 | 0.0044732 | 48442.845 | 16.7334 | 10.1778 | 9.1 |  | 60 | 811.072 | 48664.32
| 16.8112 | 15.8571 | 9544778.2645 | 475 | 17.8061 | 249.8279 | 0.0044706 | 48414.4921 | 16.729 | 10.1771 | 9.1 |  | 60 | 810.5973 | 48635.8375
| 16.8061 | 15.8527 | 9544778.2645 | 476 | 17.801 | 249.6817 | 0.004468 | 48386.1558 | 16.7245 | 10.1765 | 9.1 |  | 60 | 810.1229 | 48607.3716
| 16.801 | 15.8482 | 9544778.2645 | 477 | 17.7959 | 249.5355 | 0.0044653 | 48357.8361 | 16.72 | 10.1759 | 9.1 |  | 60 | 809.6487 | 48578.9224
| 16.7959 | 15.8437 | 9544778.2645 | 478 | 17.7908 | 249.3895 | 0.0044627 | 48329.5329 | 16.7156 | 10.1752 | 9.1 |  | 60 | 809.1748 | 48550.4898
| 16.7908 | 15.8393 | 9544778.2645 | 479 | 17.7857 | 249.2435 | 0.0044601 | 48301.2463 | 16.7111 | 10.1746 | 9.1 |  | 60 | 808.7012 | 48522.0739
| 16.7857 | 15.8348 | 9544778.2645 | 480 | 17.7806 | 249.0976 | 0.0044575 | 316412.0946 | 16.6819 | 9.9987 | 8.9 |  | 60 | 826.8493 | 49610.9593
| 16.7806 | 15.8056 | 9544778.2645 | 481 | 17.7754 | 254.6876 | 0.0045575 | 49356.2716 | 16.6774 | 9.9981 | 8.9 |  | 60 | 826.3654 | 49581.9227
| 16.7754 | 15.8011 | 9544778.2645 | 482 | 17.7702 | 254.5386 | 0.0045549 | 49327.3841 | 16.6728 | 9.9974 | 8.9 |  | 60 | 825.8817 | 49552.9031
| 16.7702 | 15.7965 | 9544778.2645 | 483 | 17.765 | 254.3896 | 0.0045522 | 49298.5135 | 16.6683 | 9.9968 | 8.9 |  | 60 | 825.3983 | 49523.9005
| 16.765 | 15.792 | 9544778.2645 | 484 | 17.7599 | 254.2407 | 0.0045495 | 49269.6598 | 16.6637 | 9.9961 | 8.9 |  | 60 | 824.9152 | 49494.9148
| 16.7599 | 15.7874 | 9544778.2645 | 485 | 17.7547 | 254.0919 | 0.0045469 | 49240.8229 | 16.6592 | 9.9955 | 8.9 |  | 60 | 824.4324 | 49465.9462
| 16.7547 | 15.7829 | 9544778.2645 | 486 | 17.7495 | 253.9432 | 0.0045442 | 49212.003 | 16.6546 | 9.9949 | 8.9 |  | 60 | 823.9499 | 49436.9945
| 16.7495 | 15.7783 | 9544778.2645 | 487 | 17.7443 | 253.7946 | 0.0045416 | 49183.1999 | 16.6501 | 9.9942 | 8.9 |  | 60 | 823.4677 | 49408.0597
| 16.7443 | 15.7738 | 9544778.2645 | 488 | 17.7391 | 253.646 | 0.0045389 | 49154.4137 | 16.6456 | 9.9936 | 8.9 |  | 60 | 822.9857 | 49379.1418
| 16.7391 | 15.7693 | 9544778.2645 | 489 | 17.734 | 253.4976 | 0.0045362 | 49125.6443 | 16.641 | 9.9929 | 8.9 |  | 60 | 822.504 | 49350.2409
| 16.734 | 15.7647 | 9544778.2645 | 490 | 17.7288 | 253.3492 | 0.0045336 | 49096.8917 | 16.6365 | 9.9923 | 8.9 |  | 60 | 822.0226 | 49321.3569
| 16.7288 | 15.7602 | 9544778.2645 | 491 | 17.7236 | 253.2009 | 0.0045309 | 49068.156 | 16.632 | 9.9917 | 8.9 |  | 60 | 821.5415 | 49292.4899
| 16.7236 | 15.7557 | 9544778.2645 | 492 | 17.7185 | 253.0527 | 0.0045283 | 49039.4371 | 16.6274 | 9.991 | 8.9 |  | 60 | 821.0607 | 49263.6397
| 16.7185 | 15.7512 | 9544778.2645 | 493 | 17.7133 | 252.9046 | 0.0045256 | 49010.7351 | 16.6229 | 9.9904 | 8.9 |  | 60 | 820.5801 | 49234.8063
| 16.7133 | 15.7466 | 9544778.2645 | 494 | 17.7081 | 252.7566 | 0.004523 | 48982.0498 | 16.6184 | 9.9897 | 8.9 |  | 60 | 820.0998 | 49205.9899
| 16.7081 | 15.7421 | 9544778.2645 | 495 | 17.703 | 252.6086 | 0.0045203 | 48953.3813 | 16.6139 | 9.9891 | 8.9 |  | 60 | 819.6198 | 49177.1903
| 16.703 | 15.7376 | 9544778.2645 | 496 | 17.6978 | 252.4608 | 0.0045177 | 48924.7296 | 16.6094 | 9.9885 | 8.9 |  | 60 | 819.1401 | 49148.4076
| 16.6978 | 15.7331 | 9544778.2645 | 497 | 17.6927 | 252.313 | 0.004515 | 48896.0946 | 16.6048 | 9.9878 | 8.9 |  | 60 | 818.6607 | 49119.6418
| 16.6927 | 15.7286 | 9544778.2645 | 498 | 17.6875 | 252.1654 | 0.0045124 | 48867.4764 | 16.6003 | 9.9872 | 8.9 |  | 60 | 818.1815 | 49090.8927
| 16.6875 | 15.7241 | 9544778.2645 | 499 | 17.6824 | 252.0178 | 0.0045098 | 48838.875 | 16.5958 | 9.9866 | 8.9 |  | 60 | 817.7027 | 49062.1605
| 16.6824 | 15.7195 | 9544778.2645 | 500 | 17.6773 | 251.8703 | 0.0045071 | 48810.2903 | 16.5913 | 9.9859 | 8.9 |  | 60 | 817.2241 | 49033.4452
| 16.6773 | 15.715 | 9544778.2645 | 501 | 17.6721 | 251.7229 | 0.0045045 | 48781.7223 | 16.5868 | 9.9853 | 8.9 |  | 60 | 816.7458 | 49004.7466
| 16.6721 | 15.7105 | 9544778.2645 | 502 | 17.667 | 251.5755 | 0.0045018 | 48753.1711 | 16.5823 | 9.9847 | 8.9 |  | 60 | 816.2677 | 48976.0648
| 16.667 | 15.706 | 9544778.2645 | 503 | 17.6618 | 251.4283 | 0.0044992 | 48724.6365 | 16.5778 | 9.984 | 8.9 |  | 60 | 815.79 | 48947.3998
| 16.6618 | 15.7015 | 9544778.2645 | 504 | 17.6567 | 251.2811 | 0.0044966 | 48696.1187 | 16.5733 | 9.9834 | 8.9 |  | 60 | 815.3125 | 48918.7516
| 16.6567 | 15.6971 | 9544778.2645 | 505 | 17.6516 | 251.1341 | 0.0044939 | 48667.6175 | 16.5688 | 9.9828 | 8.9 |  | 60 | 814.8353 | 48890.1201
| 16.6516 | 15.6926 | 9544778.2645 | 506 | 17.6465 | 250.9871 | 0.0044913 | 48639.1331 | 16.5644 | 9.9821 | 8.9 |  | 60 | 814.3584 | 48861.5054
| 16.6465 | 15.6881 | 9544778.2645 | 507 | 17.6414 | 250.8402 | 0.0044887 | 48610.6653 | 16.5599 | 9.9815 | 8.9 |  | 60 | 813.8818 | 48832.9075
| 16.6414 | 15.6836 | 9544778.2645 | 508 | 17.6362 | 250.6934 | 0.0044861 | 48582.2141 | 16.5554 | 9.9809 | 8.9 |  | 60 | 813.4054 | 48804.3263
| 16.6362 | 15.6791 | 9544778.2645 | 509 | 17.6311 | 250.5466 | 0.0044834 | 48553.7797 | 16.5509 | 9.9802 | 8.9 |  | 60 | 812.9294 | 48775.7618
| 16.6311 | 15.6746 | 9544778.2645 | 510 | 17.626 | 250.4 | 0.0044808 | 48525.3618 | 16.5464 | 9.9796 | 8.9 |  | 60 | 812.4536 | 48747.2141
| 16.626 | 15.6701 | 9544778.2645 | 511 | 17.6209 | 250.2534 | 0.0044782 | 48496.9606 | 16.542 | 9.979 | 8.9 |  | 60 | 811.978 | 48718.683
| 16.6209 | 15.6657 | 9544778.2645 | 512 | 17.6158 | 250.107 | 0.0044756 | 48468.576 | 16.5375 | 9.9783 | 8.9 |  | 60 | 811.5028 | 48690.1686
| 16.6158 | 15.6612 | 9544778.2645 | 513 | 17.6107 | 249.9606 | 0.0044729 | 48440.2081 | 16.533 | 9.9777 | 8.9 |  | 60 | 811.0278 | 48661.671
| 16.6107 | 15.6567 | 9544778.2645 | 514 | 17.6056 | 249.8143 | 0.0044703 | 48411.8567 | 16.5285 | 9.9771 | 8.9 |  | 60 | 810.5532 | 48633.19
| 16.6056 | 15.6523 | 9544778.2645 | 515 | 17.6005 | 249.6681 | 0.0044677 | 48383.5219 | 16.5241 | 9.9764 | 8.9 |  | 60 | 810.0788 | 48604.7257
| 16.6005 | 15.6478 | 9544778.2645 | 516 | 17.5954 | 249.5219 | 0.0044651 | 48355.2037 | 16.5196 | 9.9758 | 8.9 |  | 60 | 809.6046 | 48576.278
| 16.5954 | 15.6433 | 9544778.2645 | 517 | 17.5903 | 249.3759 | 0.0044625 | 48326.9021 | 16.5152 | 9.9752 | 8.9 |  | 60 | 809.1308 | 48547.847
| 16.5903 | 15.6389 | 9544778.2645 | 518 | 17.5852 | 249.2299 | 0.0044599 | 48298.6171 | 16.5107 | 9.9745 | 8.9 |  | 60 | 808.6572 | 48519.4327
| 16.5852 | 15.6344 | 9544778.2645 | 519 | 17.5802 | 249.0841 | 0.0044573 | 48270.3486 | 16.5062 | 9.9739 | 8.9 |  | 60 | 808.1839 | 48491.0349
| 16.5802 | 15.63 | 9544778.2645 | 520 | 17.5751 | 248.9383 | 0.0044547 | 48242.0966 | 16.5018 | 9.9733 | 8.9 |  | 60 | 807.7109 | 48462.6538
| 16.5751 | 15.6255 | 9544778.2645 | 521 | 17.57 | 248.7926 | 0.004452 | 48213.8612 | 16.4973 | 9.9727 | 8.9 |  | 60 | 807.2382 | 48434.2893
| 16.57 | 15.6211 | 9544778.2645 | 522 | 17.5649 | 248.647 | 0.0044494 | 48185.6423 | 16.4929 | 9.972 | 8.9 |  | 60 | 806.7657 | 48405.9414
| 16.5649 | 15.6166 | 9544778.2645 | 523 | 17.5599 | 248.5014 | 0.0044468 | 48157.44 | 16.4885 | 9.9714 | 8.9 |  | 60 | 806.2935 | 48377.6101
| 16.5599 | 15.6122 | 9544778.2645 | 524 | 17.5548 | 248.356 | 0.0044442 | 48129.2541 | 16.484 | 9.9708 | 8.9 |  | 60 | 805.8216 | 48349.2954
| 16.5548 | 15.6077 | 9544778.2645 | 525 | 17.5497 | 248.2106 | 0.0044416 | 48101.0847 | 16.4796 | 9.9701 | 8.9 |  | 60 | 805.35 | 48320.9972
| 16.5497 | 15.6033 | 9544778.2645 | 526 | 17.5447 | 248.0654 | 0.004439 | 48072.9319 | 16.4751 | 9.9695 | 8.9 |  | 60 | 804.8786 | 48292.7156
| 16.5447 | 15.5989 | 9544778.2645 | 527 | 17.5396 | 247.9202 | 0.0044364 | 48044.7954 | 16.4707 | 9.9689 | 8.9 |  | 60 | 804.4075 | 48264.4506
| 16.5396 | 15.5944 | 9544778.2645 | 528 | 17.5345 | 247.7751 | 0.0044338 | 48016.6755 | 16.4663 | 9.9683 | 8.9 |  | 60 | 803.9367 | 48236.2021
| 16.5345 | 15.59 | 9544778.2645 | 529 | 17.5295 | 247.63 | 0.0044312 | 47988.572 | 16.4618 | 9.9676 | 8.9 |  | 60 | 803.4662 | 48207.9701
| 16.5295 | 15.5856 | 9544778.2645 | 530 | 17.5244 | 247.4851 | 0.0044287 | 47960.485 | 16.4574 | 9.967 | 8.9 |  | 60 | 802.9959 | 48179.7547
| 16.5244 | 15.5811 | 9544778.2645 | 531 | 17.5194 | 247.3403 | 0.0044261 | 47932.4144 | 16.453 | 9.9664 | 8.9 |  | 60 | 802.5259 | 48151.5558
| 16.5194 | 15.5767 | 9544778.2645 | 532 | 17.5143 | 247.1955 | 0.0044235 | 47904.3603 | 16.4486 | 9.9658 | 8.9 |  | 60 | 802.0562 | 48123.3733
| 16.5143 | 15.5723 | 9544778.2645 | 533 | 17.5093 | 247.0508 | 0.0044209 | 47876.3225 | 16.4442 | 9.9651 | 8.9 |  | 60 | 801.5868 | 48095.2074
| 16.5093 | 15.5679 | 9544778.2645 | 534 | 17.5043 | 246.9062 | 0.0044183 | 47848.3012 | 16.4397 | 9.9645 | 8.9 |  | 60 | 801.1176 | 48067.058
| 16.5043 | 15.5635 | 9544778.2645 | 535 | 17.4992 | 246.7617 | 0.0044157 | 47820.2962 | 16.4353 | 9.9639 | 8.9 |  | 60 | 800.6487 | 48038.925
| 16.4992 | 15.559 | 9544778.2645 | 536 | 17.4942 | 246.6173 | 0.0044131 | 47792.3077 | 16.4309 | 9.9633 | 8.9 |  | 60 | 800.1801 | 48010.8085
| 16.4942 | 15.5546 | 9544778.2645 | 537 | 17.4892 | 246.4729 | 0.0044105 | 47764.3356 | 16.4265 | 9.9627 | 8.9 |  | 60 | 799.7118 | 47982.7085
| 16.4892 | 15.5502 | 9544778.2645 | 538 | 17.4841 | 246.3287 | 0.004408 | 47736.3798 | 16.4221 | 9.962 | 8.9 |  | 60 | 799.2437 | 47954.6249
| 16.4841 | 15.5458 | 9544778.2645 | 539 | 17.4791 | 246.1845 | 0.0044054 | 47708.4403 | 16.4177 | 9.9614 | 8.9 |  | 60 | 798.776 | 47926.5577
| 16.4791 | 15.5414 | 9544778.2645 | 540 | 17.4741 | 246.0404 | 0.0044028 | -220458.601 | 16.438 | 10.136 | 9.1 |  | 60 | 779.687 | 46781.2223
| 16.4741 | 15.5618 | 9544778.2645 | 541 | 17.4692 | 240.1606 | 0.0042976 | 46541.0617 | 16.4337 | 10.1354 | 9.1 |  | 60 | 779.2307 | 46753.842
| 16.4692 | 15.5575 | 9544778.2645 | 542 | 17.4643 | 240.0201 | 0.0042951 | 46513.8219 | 16.4295 | 10.1348 | 9.1 |  | 60 | 778.7746 | 46726.4776
| 16.4643 | 15.5532 | 9544778.2645 | 543 | 17.4594 | 239.8796 | 0.0042926 | 46486.598 | 16.4252 | 10.1342 | 9.1 |  | 60 | 778.3188 | 46699.1293
| 16.4594 | 15.5489 | 9544778.2645 | 544 | 17.4545 | 239.7392 | 0.00429 | 46459.3901 | 16.4209 | 10.1336 | 9.1 |  | 60 | 777.8633 | 46671.7969
| 16.4545 | 15.5446 | 9544778.2645 | 545 | 17.4496 | 239.5989 | 0.0042875 | 46432.1981 | 16.4166 | 10.133 | 9.1 |  | 60 | 777.408 | 46644.4806
| 16.4496 | 15.5403 | 9544778.2645 | 546 | 17.4447 | 239.4586 | 0.004285 | 46405.0219 | 16.4123 | 10.1324 | 9.1 |  | 60 | 776.953 | 46617.1802
| 16.4447 | 15.536 | 9544778.2645 | 547 | 17.4398 | 239.3185 | 0.0042825 | 46377.8617 | 16.408 | 10.1318 | 9.1 |  | 60 | 776.4983 | 46589.8959
| 16.4398 | 15.5318 | 9544778.2645 | 548 | 17.435 | 239.1784 | 0.00428 | 46350.7174 | 16.4038 | 10.1312 | 9.1 |  | 60 | 776.0438 | 46562.6274
| 16.435 | 15.5275 | 9544778.2645 | 549 | 17.4301 | 239.0384 | 0.0042775 | 46323.589 | 16.3995 | 10.1306 | 9.1 |  | 60 | 775.5896 | 46535.375
| 16.4301 | 15.5232 | 9544778.2645 | 550 | 17.4252 | 238.8985 | 0.004275 | 46296.4765 | 16.3952 | 10.13 | 9.1 |  | 60 | 775.1356 | 46508.1385
| 16.4252 | 15.5189 | 9544778.2645 | 551 | 17.4203 | 238.7587 | 0.0042725 | 46269.3798 | 16.3909 | 10.1294 | 9.1 |  | 60 | 774.682 | 46480.918
| 16.4203 | 15.5147 | 9544778.2645 | 552 | 17.4155 | 238.619 | 0.00427 | 46242.299 | 16.3867 | 10.1288 | 9.1 |  | 60 | 774.2286 | 46453.7133
| 16.4155 | 15.5104 | 9544778.2645 | 553 | 17.4106 | 238.4793 | 0.0042675 | 46215.234 | 16.3824 | 10.1282 | 9.1 |  | 60 | 773.7754 | 46426.5246
| 16.4106 | 15.5061 | 9544778.2645 | 554 | 17.4057 | 238.3397 | 0.004265 | 46188.1849 | 16.3781 | 10.1276 | 9.1 |  | 60 | 773.3225 | 46399.3519
| 16.4057 | 15.5019 | 9544778.2645 | 555 | 17.4009 | 238.2002 | 0.0042625 | 46161.1516 | 16.3739 | 10.127 | 9.1 |  | 60 | 772.8699 | 46372.195
| 16.4009 | 15.4976 | 9544778.2645 | 556 | 17.396 | 238.0608 | 0.00426 | 46134.1342 | 16.3696 | 10.1264 | 9.1 |  | 60 | 772.4176 | 46345.054
| 16.396 | 15.4933 | 9544778.2645 | 557 | 17.3912 | 237.9215 | 0.0042575 | 46107.1325 | 16.3654 | 10.1258 | 9.1 |  | 60 | 771.9655 | 46317.9289
| 16.3912 | 15.4891 | 9544778.2645 | 558 | 17.3863 | 237.7822 | 0.004255 | 46080.1467 | 16.3611 | 10.1252 | 9.1 |  | 60 | 771.5137 | 46290.8197
| 16.3863 | 15.4848 | 9544778.2645 | 559 | 17.3815 | 237.643 | 0.0042525 | 46053.1766 | 16.3569 | 10.1246 | 9.1 |  | 60 | 771.0621 | 46263.7263
| 16.3815 | 15.4806 | 9544778.2645 | 560 | 17.3766 | 237.504 | 0.00425 | 46026.2223 | 16.3526 | 10.124 | 9.1 |  | 60 | 770.6108 | 46236.6488
| 16.3766 | 15.4763 | 9544778.2645 | 561 | 17.3718 | 237.3649 | 0.0042476 | 45999.2838 | 16.3484 | 10.1234 | 9.1 |  | 60 | 770.1598 | 46209.5871
| 16.3718 | 15.4721 | 9544778.2645 | 562 | 17.3669 | 237.226 | 0.0042451 | 45972.3611 | 16.3441 | 10.1228 | 9.1 |  | 60 | 769.709 | 46182.5413
| 16.3669 | 15.4679 | 9544778.2645 | 563 | 17.3621 | 237.0872 | 0.0042426 | 45945.4542 | 16.3399 | 10.1222 | 9.1 |  | 60 | 769.2585 | 46155.5113
| 16.3621 | 15.4636 | 9544778.2645 | 564 | 17.3573 | 236.9484 | 0.0042401 | 45918.5629 | 16.3357 | 10.1216 | 9.1 |  | 60 | 768.8083 | 46128.4972
| 16.3573 | 15.4594 | 9544778.2645 | 565 | 17.3524 | 236.8097 | 0.0042376 | 45891.6874 | 16.3314 | 10.121 | 9.1 |  | 60 | 768.3583 | 46101.4988
| 16.3524 | 15.4551 | 9544778.2645 | 566 | 17.3476 | 236.6711 | 0.0042351 | 45864.8277 | 16.3272 | 10.1204 | 9.1 |  | 60 | 767.9086 | 46074.5163
| 16.3476 | 15.4509 | 9544778.2645 | 567 | 17.3428 | 236.5326 | 0.0042327 | 45837.9837 | 16.323 | 10.1198 | 9.1 |  | 60 | 767.4592 | 46047.5495
| 16.3428 | 15.4467 | 9544778.2645 | 568 | 17.3379 | 236.3942 | 0.0042302 | 45811.1553 | 16.3187 | 10.1192 | 9.1 |  | 60 | 767.01 | 46020.5985
| 16.3379 | 15.4425 | 9544778.2645 | 569 | 17.3331 | 236.2558 | 0.0042277 | 45784.3427 | 16.3145 | 10.1186 | 9.1 |  | 60 | 766.5611 | 45993.6633
| 16.3331 | 15.4382 | 9544778.2645 | 570 | 17.3283 | 236.1175 | 0.0042252 | 45757.5458 | 16.3103 | 10.118 | 9.1 |  | 60 | 766.1124 | 45966.7439
| 16.3283 | 15.434 | 9544778.2645 | 571 | 17.3235 | 235.9793 | 0.0042228 | 45730.7646 | 16.3061 | 10.1174 | 9.1 |  | 60 | 765.664 | 45939.8402
| 16.3235 | 15.4298 | 9544778.2645 | 572 | 17.3187 | 235.8412 | 0.0042203 | 45703.999 | 16.3018 | 10.1168 | 9.1 |  | 60 | 765.2159 | 45912.9523
| 16.3187 | 15.4256 | 9544778.2645 | 573 | 17.3139 | 235.7032 | 0.0042178 | 45677.2491 | 16.2976 | 10.1162 | 9.1 |  | 60 | 764.768 | 45886.0801
| 16.3139 | 15.4214 | 9544778.2645 | 574 | 17.309 | 235.5652 | 0.0042153 | 45650.5148 | 16.2934 | 10.1156 | 9.1 |  | 60 | 764.3204 | 45859.2236
| 16.309 | 15.4171 | 9544778.2645 | 575 | 17.3042 | 235.4274 | 0.0042129 | 45623.7962 | 16.2892 | 10.115 | 9.1 |  | 60 | 763.873 | 45832.3829
| 16.3042 | 15.4129 | 9544778.2645 | 576 | 17.2994 | 235.2896 | 0.0042104 | 45597.0933 | 16.285 | 10.1144 | 9.1 |  | 60 | 763.426 | 45805.5578
| 16.2994 | 15.4087 | 9544778.2645 | 577 | 17.2946 | 235.1519 | 0.004208 | 45570.406 | 16.2808 | 10.1138 | 9.1 |  | 60 | 762.9791 | 45778.7485
| 16.2946 | 15.4045 | 9544778.2645 | 578 | 17.2898 | 235.0142 | 0.0042055 | 45543.7342 | 16.2766 | 10.1133 | 9.1 |  | 60 | 762.5326 | 45751.9548
| 16.2898 | 15.4003 | 9544778.2645 | 579 | 17.2851 | 234.8767 | 0.004203 | 45517.0781 | 16.2724 | 10.1127 | 9.1 |  | 60 | 762.0863 | 45725.1769
| 16.2851 | 15.3961 | 9544778.2645 | 580 | 17.2803 | 234.7392 | 0.0042006 | 45490.4376 | 16.2682 | 10.1121 | 9.1 |  | 60 | 761.6402 | 45698.4146
| 16.2803 | 15.3919 | 9544778.2645 | 581 | 17.2755 | 234.6018 | 0.0041981 | 45463.8127 | 16.264 | 10.1115 | 9.1 |  | 60 | 761.1945 | 45671.6679
| 16.2755 | 15.3877 | 9544778.2645 | 582 | 17.2707 | 234.4645 | 0.0041957 | 45437.2034 | 16.2598 | 10.1109 | 9.1 |  | 60 | 760.7489 | 45644.9369
| 16.2707 | 15.3835 | 9544778.2645 | 583 | 17.2659 | 234.3273 | 0.0041932 | 45410.6097 | 16.2556 | 10.1103 | 9.1 |  | 60 | 760.3037 | 45618.2216
| 16.2659 | 15.3793 | 9544778.2645 | 584 | 17.2611 | 234.1901 | 0.0041907 | 45384.0315 | 16.2514 | 10.1097 | 9.1 |  | 60 | 759.8587 | 45591.5219
| 16.2611 | 15.3751 | 9544778.2645 | 585 | 17.2564 | 234.0531 | 0.0041883 | 45357.4689 | 16.2472 | 10.1091 | 9.1 |  | 60 | 759.414 | 45564.8378
| 16.2564 | 15.371 | 9544778.2645 | 586 | 17.2516 | 233.9161 | 0.0041858 | 45330.9218 | 16.2431 | 10.1085 | 9.1 |  | 60 | 758.9695 | 45538.1694
| 16.2516 | 15.3668 | 9544778.2645 | 587 | 17.2468 | 233.7792 | 0.0041834 | 45304.3902 | 16.2389 | 10.1079 | 9.1 |  | 60 | 758.5253 | 45511.5165
| 16.2468 | 15.3626 | 9544778.2645 | 588 | 17.242 | 233.6423 | 0.0041809 | 45277.8742 | 16.2347 | 10.1073 | 9.1 |  | 60 | 758.0813 | 45484.8793
| 16.242 | 15.3584 | 9544778.2645 | 589 | 17.2373 | 233.5056 | 0.0041785 | 45251.3737 | 16.2305 | 10.1067 | 9.1 |  | 60 | 757.6376 | 45458.2577
| 16.2373 | 15.3542 | 9544778.2645 | 590 | 17.2325 | 233.3689 | 0.004176 | 45224.8887 | 16.2264 | 10.1062 | 9.1 |  | 60 | 757.1942 | 45431.6516
| 16.2325 | 15.3501 | 9544778.2645 | 591 | 17.2278 | 233.2323 | 0.0041736 | 45198.4192 | 16.2222 | 10.1056 | 9.1 |  | 60 | 756.751 | 45405.0611
| 16.2278 | 15.3459 | 9544778.2645 | 592 | 17.223 | 233.0958 | 0.0041712 | 45171.9653 | 16.218 | 10.105 | 9.1 |  | 60 | 756.3081 | 45378.4861
| 16.223 | 15.3417 | 9544778.2645 | 593 | 17.2182 | 232.9594 | 0.0041687 | 45145.5267 | 16.2138 | 10.1044 | 9.1 |  | 60 | 755.8654 | 45351.9268
| 16.2182 | 15.3376 | 9544778.2645 | 594 | 17.2135 | 232.8231 | 0.0041663 | 45119.1037 | 16.2097 | 10.1038 | 9.1 |  | 60 | 755.423 | 45325.3829
| 16.2135 | 15.3334 | 9544778.2645 | 595 | 17.2087 | 232.6868 | 0.0041638 | 45092.6961 | 16.2055 | 10.1032 | 9.1 |  | 60 | 754.9809 | 45298.8546
| 16.2087 | 15.3292 | 9544778.2645 | 596 | 17.204 | 232.5506 | 0.0041614 | 45066.304 | 16.2014 | 10.1026 | 9.1 |  | 60 | 754.539 | 45272.3418
| 16.204 | 15.3251 | 9544778.2645 | 597 | 17.1993 | 232.4145 | 0.004159 | 45039.9274 | 16.1972 | 10.102 | 9.1 |  | 60 | 754.0974 | 45245.8446
| 16.1993 | 15.3209 | 9544778.2645 | 598 | 17.1945 | 232.2785 | 0.0041565 | 45013.5661 | 16.1931 | 10.1015 | 9.1 |  | 60 | 753.656 | 45219.3628
| 16.1945 | 15.3168 | 9544778.2645 | 599 | 17.1898 | 232.1425 | 0.0041541 | 44987.2203 | 16.1889 | 10.1009 | 9.1 |  | 60 | 753.2149 | 45192.8966
| 16.1898 | 15.3126 | 9544778.2645 | 600 | 17.185 | 232.0066 | 0.0041517 | -3172708.5295 | 16.4817 | 12.2034 | 11.5 |  | 60 | 529.3172 | 31759.0304
| 16.185 | 15.6054 | 9544778.2645 | 601 | 17.1817 | 163.0412 | 0.0029176 | 31595.9891 | 16.4788 | 12.2029 | 11.5 |  | 60 | 529.0074 | 31740.4423
| 16.1817 | 15.6025 | 9544778.2645 | 602 | 17.1784 | 162.9458 | 0.0029159 | 31577.4965 | 16.4759 | 12.2025 | 11.5 |  | 60 | 528.6978 | 31721.865
| 16.1784 | 15.5996 | 9544778.2645 | 603 | 17.1751 | 162.8504 | 0.0029141 | 31559.0146 | 16.4729 | 12.2021 | 11.5 |  | 60 | 528.3883 | 31703.2987
| 16.1751 | 15.5967 | 9544778.2645 | 604 | 17.1717 | 162.7551 | 0.0029124 | 31540.5436 | 16.47 | 12.2017 | 11.5 |  | 60 | 528.0791 | 31684.7432
| 16.1717 | 15.5937 | 9544778.2645 | 605 | 17.1684 | 162.6599 | 0.0029107 | 31522.0833 | 16.4671 | 12.2013 | 11.5 |  | 60 | 527.77 | 31666.1986
| 16.1684 | 15.5908 | 9544778.2645 | 606 | 17.1651 | 162.5647 | 0.002909 | 31503.6339 | 16.4642 | 12.2009 | 11.5 |  | 60 | 527.4611 | 31647.6648
| 16.1651 | 15.5879 | 9544778.2645 | 607 | 17.1618 | 162.4695 | 0.0029073 | 31485.1953 | 16.4613 | 12.2005 | 11.5 |  | 60 | 527.1524 | 31629.1419
| 16.1618 | 15.585 | 9544778.2645 | 608 | 17.1585 | 162.3744 | 0.0029056 | 31466.7674 | 16.4584 | 12.2001 | 11.5 |  | 60 | 526.8438 | 31610.6298
| 16.1585 | 15.5821 | 9544778.2645 | 609 | 17.1552 | 162.2794 | 0.0029039 | 31448.3504 | 16.4555 | 12.1997 | 11.5 |  | 60 | 526.5355 | 31592.1285
| 16.1552 | 15.5792 | 9544778.2645 | 610 | 17.1519 | 162.1844 | 0.0029022 | 31429.9441 | 16.4526 | 12.1993 | 11.5 |  | 60 | 526.2273 | 31573.6381
| 16.1519 | 15.5763 | 9544778.2645 | 611 | 17.1485 | 162.0895 | 0.0029005 | 31411.5486 | 16.4497 | 12.1988 | 11.5 |  | 60 | 525.9193 | 31555.1585
| 16.1485 | 15.5734 | 9544778.2645 | 612 | 17.1452 | 161.9946 | 0.0028988 | 31393.1639 | 16.4468 | 12.1984 | 11.5 |  | 60 | 525.6115 | 31536.6897
| 16.1452 | 15.5705 | 9544778.2645 | 613 | 17.1419 | 161.8998 | 0.0028971 | 31374.7899 | 16.4439 | 12.198 | 11.5 |  | 60 | 525.3039 | 31518.2317
| 16.1419 | 15.5676 | 9544778.2645 | 614 | 17.1386 | 161.8051 | 0.0028954 | 31356.4267 | 16.441 | 12.1976 | 11.5 |  | 60 | 524.9964 | 31499.7846
| 16.1386 | 15.5647 | 9544778.2645 | 615 | 17.1353 | 161.7104 | 0.0028937 | 31338.0742 | 16.4381 | 12.1972 | 11.5 |  | 60 | 524.6891 | 31481.3482
| 16.1353 | 15.5618 | 9544778.2645 | 616 | 17.132 | 161.6157 | 0.0028921 | 31319.7325 | 16.4352 | 12.1968 | 11.5 |  | 60 | 524.382 | 31462.9226
| 16.132 | 15.559 | 9544778.2645 | 617 | 17.1287 | 161.5211 | 0.0028904 | 31301.4015 | 16.4323 | 12.1964 | 11.5 |  | 60 | 524.0751 | 31444.5078
| 16.1287 | 15.5561 | 9544778.2645 | 618 | 17.1254 | 161.4266 | 0.0028887 | 31283.0812 | 16.4295 | 12.196 | 11.5 |  | 60 | 523.7684 | 31426.1038
| 16.1254 | 15.5532 | 9544778.2645 | 619 | 17.1222 | 161.3321 | 0.002887 | 31264.7717 | 16.4266 | 12.1956 | 11.5 |  | 60 | 523.4618 | 31407.7105
| 16.1222 | 15.5503 | 9544778.2645 | 620 | 17.1189 | 161.2377 | 0.0028853 | 31246.4729 | 16.4237 | 12.1952 | 11.5 |  | 60 | 523.1555 | 31389.328
| 16.1189 | 15.5474 | 9544778.2645 | 621 | 17.1156 | 161.1433 | 0.0028836 | 31228.1847 | 16.4208 | 12.1948 | 11.5 |  | 60 | 522.8493 | 31370.9563
| 16.1156 | 15.5445 | 9544778.2645 | 622 | 17.1123 | 161.049 | 0.0028819 | 31209.9073 | 16.4179 | 12.1944 | 11.5 |  | 60 | 522.5433 | 31352.5953
| 16.1123 | 15.5416 | 9544778.2645 | 623 | 17.109 | 160.9547 | 0.0028802 | 31191.6406 | 16.4151 | 12.1939 | 11.5 |  | 60 | 522.2374 | 31334.2451
| 16.109 | 15.5388 | 9544778.2645 | 624 | 17.1057 | 160.8605 | 0.0028785 | 31173.3846 | 16.4122 | 12.1935 | 11.5 |  | 60 | 521.9318 | 31315.9056
| 16.1057 | 15.5359 | 9544778.2645 | 625 | 17.1024 | 160.7664 | 0.0028769 | 31155.1392 | 16.4093 | 12.1931 | 11.5 |  | 60 | 521.6263 | 31297.5769
| 16.1024 | 15.533 | 9544778.2645 | 626 | 17.0992 | 160.6723 | 0.0028752 | 31136.9046 | 16.4064 | 12.1927 | 11.5 |  | 60 | 521.321 | 31279.2588
| 16.0992 | 15.5301 | 9544778.2645 | 627 | 17.0959 | 160.5782 | 0.0028735 | 31118.6806 | 16.4036 | 12.1923 | 11.5 |  | 60 | 521.0159 | 31260.9515
| 16.0959 | 15.5273 | 9544778.2645 | 628 | 17.0926 | 160.4843 | 0.0028718 | 31100.4673 | 16.4007 | 12.1919 | 11.5 |  | 60 | 520.7109 | 31242.6549
| 16.0926 | 15.5244 | 9544778.2645 | 629 | 17.0893 | 160.3903 | 0.0028701 | 31082.2646 | 16.3978 | 12.1915 | 11.5 |  | 60 | 520.4062 | 31224.3691
| 16.0893 | 15.5215 | 9544778.2645 | 630 | 17.0861 | 160.2965 | 0.0028684 | 31064.0726 | 16.3949 | 12.1911 | 11.5 |  | 60 | 520.1016 | 31206.0939
| 16.0861 | 15.5187 | 9544778.2645 | 631 | 17.0828 | 160.2026 | 0.0028668 | 31045.8912 | 16.3921 | 12.1907 | 11.5 |  | 60 | 519.7972 | 31187.8294
| 16.0828 | 15.5158 | 9544778.2645 | 632 | 17.0795 | 160.1089 | 0.0028651 | 31027.7205 | 16.3892 | 12.1903 | 11.5 |  | 60 | 519.4929 | 31169.5756
| 16.0795 | 15.5129 | 9544778.2645 | 633 | 17.0763 | 160.0152 | 0.0028634 | 31009.5604 | 16.3864 | 12.1899 | 11.5 |  | 60 | 519.1889 | 31151.3325
| 16.0763 | 15.5101 | 9544778.2645 | 634 | 17.073 | 159.9215 | 0.0028617 | 30991.411 | 16.3835 | 12.1895 | 11.5 |  | 60 | 518.885 | 31133.1001
| 16.073 | 15.5072 | 9544778.2645 | 635 | 17.0697 | 159.8279 | 0.0028601 | 30973.2722 | 16.3806 | 12.1891 | 11.5 |  | 60 | 518.5813 | 31114.8783
| 16.0697 | 15.5044 | 9544778.2645 | 636 | 17.0665 | 159.7344 | 0.0028584 | 30955.1439 | 16.3778 | 12.1887 | 11.5 |  | 60 | 518.2778 | 31096.6672
| 16.0665 | 15.5015 | 9544778.2645 | 637 | 17.0632 | 159.6409 | 0.0028567 | 30937.0263 | 16.3749 | 12.1883 | 11.5 |  | 60 | 517.9744 | 31078.4668
| 16.0632 | 15.4987 | 9544778.2645 | 638 | 17.06 | 159.5474 | 0.002855 | 30918.9193 | 16.3721 | 12.1879 | 11.5 |  | 60 | 517.6713 | 31060.277
| 16.06 | 15.4958 | 9544778.2645 | 639 | 17.0567 | 159.4541 | 0.0028534 | 30900.8229 | 16.3692 | 12.1875 | 11.5 |  | 60 | 517.3683 | 31042.0978
| 16.0567 | 15.4929 | 9544778.2645 | 640 | 17.0535 | 159.3607 | 0.0028517 | 30882.7371 | 16.3664 | 12.1871 | 11.5 |  | 60 | 517.0655 | 31023.9293
| 16.0535 | 15.4901 | 9544778.2645 | 641 | 17.0502 | 159.2675 | 0.00285 | 30864.6619 | 16.3635 | 12.1867 | 11.5 |  | 60 | 516.7629 | 31005.7715
| 16.0502 | 15.4872 | 9544778.2645 | 642 | 17.047 | 159.1742 | 0.0028484 | 30846.5972 | 16.3607 | 12.1863 | 11.5 |  | 60 | 516.4604 | 30987.6242
| 16.047 | 15.4844 | 9544778.2645 | 643 | 17.0437 | 159.0811 | 0.0028467 | 30828.5432 | 16.3578 | 12.1859 | 11.5 |  | 60 | 516.1581 | 30969.4876
| 16.0437 | 15.4816 | 9544778.2645 | 644 | 17.0405 | 158.988 | 0.002845 | 30810.4997 | 16.355 | 12.1855 | 11.5 |  | 60 | 515.856 | 30951.3616
| 16.0405 | 15.4787 | 9544778.2645 | 645 | 17.0372 | 158.8949 | 0.0028434 | 30792.4667 | 16.3522 | 12.1851 | 11.5 |  | 60 | 515.5541 | 30933.2462
| 16.0372 | 15.4759 | 9544778.2645 | 646 | 17.034 | 158.8019 | 0.0028417 | 30774.4443 | 16.3493 | 12.1847 | 11.5 |  | 60 | 515.2524 | 30915.1414
| 16.034 | 15.473 | 9544778.2645 | 647 | 17.0307 | 158.709 | 0.00284 | 30756.4325 | 16.3465 | 12.1843 | 11.5 |  | 60 | 514.9508 | 30897.0473
| 16.0307 | 15.4702 | 9544778.2645 | 648 | 17.0275 | 158.6161 | 0.0028384 | 30738.4312 | 16.3436 | 12.1839 | 11.5 |  | 60 | 514.6494 | 30878.9636
| 16.0275 | 15.4674 | 9544778.2645 | 649 | 17.0243 | 158.5232 | 0.0028367 | 30720.4404 | 16.3408 | 12.1835 | 11.5 |  | 60 | 514.3482 | 30860.8906
| 16.0243 | 15.4645 | 9544778.2645 | 650 | 17.021 | 158.4305 | 0.0028351 | 30702.4602 | 16.338 | 12.1831 | 11.5 |  | 60 | 514.0471 | 30842.8282
| 16.021 | 15.4617 | 9544778.2645 | 651 | 17.0178 | 158.3377 | 0.0028334 | 30684.4905 | 16.3351 | 12.1827 | 11.5 |  | 60 | 513.7463 | 30824.7763
| 16.0178 | 15.4589 | 9544778.2645 | 652 | 17.0146 | 158.2451 | 0.0028317 | 30666.5313 | 16.3323 | 12.1823 | 11.5 |  | 60 | 513.4456 | 30806.735
| 16.0146 | 15.456 | 9544778.2645 | 653 | 17.0113 | 158.1524 | 0.0028301 | 30648.5826 | 16.3295 | 12.1819 | 11.5 |  | 60 | 513.1451 | 30788.7043
| 16.0113 | 15.4532 | 9544778.2645 | 654 | 17.0081 | 158.0599 | 0.0028284 | 30630.6444 | 16.3267 | 12.1815 | 11.5 |  | 60 | 512.8447 | 30770.6841
| 16.0081 | 15.4504 | 9544778.2645 | 655 | 17.0049 | 157.9674 | 0.0028268 | 30612.7167 | 16.3238 | 12.1811 | 11.5 |  | 60 | 512.5446 | 30752.6744
| 16.0049 | 15.4475 | 9544778.2645 | 656 | 17.0017 | 157.8749 | 0.0028251 | 30594.7995 | 16.321 | 12.1807 | 11.5 |  | 60 | 512.2446 | 30734.6753
| 16.0017 | 15.4447 | 9544778.2645 | 657 | 16.9985 | 157.7825 | 0.0028235 | 30576.8928 | 16.3182 | 12.1803 | 11.5 |  | 60 | 511.9448 | 30716.6868
| 15.9985 | 15.4419 | 9544778.2645 | 658 | 16.9952 | 157.6902 | 0.0028218 | 30558.9966 | 16.3154 | 12.1799 | 11.5 |  | 60 | 511.6451 | 30698.7087
| 15.9952 | 15.4391 | 9544778.2645 | 659 | 16.992 | 157.5979 | 0.0028202 | 30541.1109 | 16.3125 | 12.1795 | 11.5 |  | 60 | 511.3457 | 30680.7412
| 15.992 | 15.4363 | 9544778.2645 | 660 | 16.9888 | 157.5056 | 0.0028185 | -2248659.2699 | 16.5201 | 13.6688 | 13.2 |  | 60 | 352.7644 | 21165.8649
| 15.9888 | 15.6438 | 9544778.2645 | 661 | 16.9866 | 108.6591 | 0.0019444 | 21057.2058 | 16.5181 | 13.6685 | 13.2 |  | 60 | 352.5579 | 21153.4769
| 15.9866 | 15.6418 | 9544778.2645 | 662 | 16.9844 | 108.5955 | 0.0019433 | 21044.8813 | 16.5162 | 13.6682 | 13.2 |  | 60 | 352.3516 | 21141.096
| 15.9844 | 15.6399 | 9544778.2645 | 663 | 16.9822 | 108.532 | 0.0019421 | 21032.564 | 16.5142 | 13.6679 | 13.2 |  | 60 | 352.1454 | 21128.7224
| 15.9822 | 15.6379 | 9544778.2645 | 664 | 16.9799 | 108.4685 | 0.001941 | 21020.254 | 16.5123 | 13.6677 | 13.2 |  | 60 | 351.9393 | 21116.3561
| 15.9799 | 15.636 | 9544778.2645 | 665 | 16.9777 | 108.405 | 0.0019399 | 21007.9511 | 16.5103 | 13.6674 | 13.2 |  | 60 | 351.7333 | 21103.997
| 15.9777 | 15.6341 | 9544778.2645 | 666 | 16.9755 | 108.3415 | 0.0019387 | 20995.6555 | 16.5084 | 13.6671 | 13.2 |  | 60 | 351.5274 | 21091.6451
| 15.9755 | 15.6321 | 9544778.2645 | 667 | 16.9733 | 108.2781 | 0.0019376 | 20983.367 | 16.5065 | 13.6668 | 13.2 |  | 60 | 351.3217 | 21079.3005
| 15.9733 | 15.6302 | 9544778.2645 | 668 | 16.9711 | 108.2147 | 0.0019365 | 20971.0857 | 16.5045 | 13.6666 | 13.2 |  | 60 | 351.1161 | 21066.9631
| 15.9711 | 15.6283 | 9544778.2645 | 669 | 16.9689 | 108.1514 | 0.0019353 | 20958.8117 | 16.5026 | 13.6663 | 13.2 |  | 60 | 350.9105 | 21054.6329
| 15.9689 | 15.6263 | 9544778.2645 | 670 | 16.9667 | 108.0881 | 0.0019342 | 20946.5448 | 16.5007 | 13.666 | 13.2 |  | 60 | 350.7052 | 21042.3099
| 15.9667 | 15.6244 | 9544778.2645 | 671 | 16.9645 | 108.0248 | 0.0019331 | 20934.2851 | 16.4987 | 13.6657 | 13.2 |  | 60 | 350.4999 | 21029.9941
| 15.9645 | 15.6225 | 9544778.2645 | 672 | 16.9623 | 107.9616 | 0.0019319 | 20922.0325 | 16.4968 | 13.6655 | 13.2 |  | 60 | 350.2948 | 21017.6856
| 15.9623 | 15.6205 | 9544778.2645 | 673 | 16.9601 | 107.8984 | 0.0019308 | 20909.7872 | 16.4949 | 13.6652 | 13.2 |  | 60 | 350.0897 | 21005.3842
| 15.9601 | 15.6186 | 9544778.2645 | 674 | 16.9579 | 107.8353 | 0.0019297 | 20897.549 | 16.4929 | 13.6649 | 13.2 |  | 60 | 349.8848 | 20993.0901
| 15.9579 | 15.6167 | 9544778.2645 | 675 | 16.9557 | 107.7722 | 0.0019285 | 20885.3179 | 16.491 | 13.6647 | 13.2 |  | 60 | 349.6801 | 20980.8031
| 15.9557 | 15.6147 | 9544778.2645 | 676 | 16.9535 | 107.7091 | 0.0019274 | 20873.094 | 16.4891 | 13.6644 | 13.2 |  | 60 | 349.4754 | 20968.5234
| 15.9535 | 15.6128 | 9544778.2645 | 677 | 16.9513 | 107.646 | 0.0019263 | 20860.8773 | 16.4872 | 13.6641 | 13.2 |  | 60 | 349.2708 | 20956.2508
| 15.9513 | 15.6109 | 9544778.2645 | 678 | 16.9491 | 107.583 | 0.0019252 | 20848.6677 | 16.4852 | 13.6638 | 13.2 |  | 60 | 349.0664 | 20943.9854
| 15.9491 | 15.609 | 9544778.2645 | 679 | 16.9469 | 107.5201 | 0.001924 | 20836.4653 | 16.4833 | 13.6636 | 13.2 |  | 60 | 348.8621 | 20931.7272
| 15.9469 | 15.607 | 9544778.2645 | 680 | 16.9447 | 107.4571 | 0.0019229 | 20824.27 | 16.4814 | 13.6633 | 13.2 |  | 60 | 348.6579 | 20919.4761
| 15.9447 | 15.6051 | 9544778.2645 | 681 | 16.9425 | 107.3943 | 0.0019218 | 20812.0819 | 16.4795 | 13.663 | 13.2 |  | 60 | 348.4539 | 20907.2322
| 15.9425 | 15.6032 | 9544778.2645 | 682 | 16.9403 | 107.3314 | 0.0019207 | 20799.9009 | 16.4776 | 13.6628 | 13.2 |  | 60 | 348.2499 | 20894.9955
| 15.9403 | 15.6013 | 9544778.2645 | 683 | 16.9381 | 107.2686 | 0.0019195 | 20787.727 | 16.4756 | 13.6625 | 13.2 |  | 60 | 348.0461 | 20882.766
| 15.9381 | 15.5994 | 9544778.2645 | 684 | 16.9359 | 107.2058 | 0.0019184 | 20775.5602 | 16.4737 | 13.6622 | 13.2 |  | 60 | 347.8424 | 20870.5436
| 15.9359 | 15.5974 | 9544778.2645 | 685 | 16.9338 | 107.143 | 0.0019173 | 20763.4006 | 16.4718 | 13.6619 | 13.2 |  | 60 | 347.6388 | 20858.3284
| 15.9338 | 15.5955 | 9544778.2645 | 686 | 16.9316 | 107.0803 | 0.0019162 | 20751.248 | 16.4699 | 13.6617 | 13.2 |  | 60 | 347.4353 | 20846.1203
| 15.9316 | 15.5936 | 9544778.2645 | 687 | 16.9294 | 107.0177 | 0.001915 | 20739.1026 | 16.468 | 13.6614 | 13.2 |  | 60 | 347.232 | 20833.9194
| 15.9294 | 15.5917 | 9544778.2645 | 688 | 16.9272 | 106.955 | 0.0019139 | 20726.9643 | 16.4661 | 13.6611 | 13.2 |  | 60 | 347.0288 | 20821.7256
| 15.9272 | 15.5898 | 9544778.2645 | 689 | 16.925 | 106.8924 | 0.0019128 | 20714.8331 | 16.4642 | 13.6609 | 13.2 |  | 60 | 346.8256 | 20809.5389
| 15.925 | 15.5879 | 9544778.2645 | 690 | 16.9228 | 106.8299 | 0.0019117 | 20702.709 | 16.4622 | 13.6606 | 13.2 |  | 60 | 346.6227 | 20797.3594
| 15.9228 | 15.586 | 9544778.2645 | 691 | 16.9207 | 106.7673 | 0.0019106 | 20690.592 | 16.4603 | 13.6603 | 13.2 |  | 60 | 346.4198 | 20785.187
| 15.9207 | 15.5841 | 9544778.2645 | 692 | 16.9185 | 106.7049 | 0.0019094 | 20678.4821 | 16.4584 | 13.6601 | 13.2 |  | 60 | 346.217 | 20773.0217
| 15.9185 | 15.5822 | 9544778.2645 | 693 | 16.9163 | 106.6424 | 0.0019083 | 20666.3793 | 16.4565 | 13.6598 | 13.2 |  | 60 | 346.0144 | 20760.8635
| 15.9163 | 15.5802 | 9544778.2645 | 694 | 16.9141 | 106.58 | 0.0019072 | 20654.2836 | 16.4546 | 13.6595 | 13.2 |  | 60 | 345.8119 | 20748.7125
| 15.9141 | 15.5783 | 9544778.2645 | 695 | 16.912 | 106.5176 | 0.0019061 | 20642.1949 | 16.4527 | 13.6592 | 13.2 |  | 60 | 345.6095 | 20736.5686
| 15.912 | 15.5764 | 9544778.2645 | 696 | 16.9098 | 106.4553 | 0.001905 | 20630.1133 | 16.4508 | 13.659 | 13.2 |  | 60 | 345.4072 | 20724.4318
| 15.9098 | 15.5745 | 9544778.2645 | 697 | 16.9076 | 106.393 | 0.0019039 | 20618.0388 | 16.4489 | 13.6587 | 13.2 |  | 60 | 345.205 | 20712.302
| 15.9076 | 15.5726 | 9544778.2645 | 698 | 16.9054 | 106.3307 | 0.0019027 | 20605.9714 | 16.447 | 13.6584 | 13.2 |  | 60 | 345.003 | 20700.1794
| 15.9054 | 15.5707 | 9544778.2645 | 699 | 16.9033 | 106.2685 | 0.0019016 | 20593.911 | 16.4451 | 13.6582 | 13.2 |  | 60 | 344.8011 | 20688.0639
| 15.9033 | 15.5688 | 9544778.2645 | 700 | 16.9011 | 106.2063 | 0.0019005 | 20581.8577 | 16.4432 | 13.6579 | 13.2 |  | 60 | 344.5993 | 20675.9555
| 15.9011 | 15.5669 | 9544778.2645 | 701 | 16.8989 | 106.1441 | 0.0018994 | 20569.8114 | 16.4413 | 13.6576 | 13.2 |  | 60 | 344.3976 | 20663.8541
| 15.8989 | 15.565 | 9544778.2645 | 702 | 16.8968 | 106.082 | 0.0018983 | 20557.7722 | 16.4394 | 13.6574 | 13.2 |  | 60 | 344.196 | 20651.7599
| 15.8968 | 15.5631 | 9544778.2645 | 703 | 16.8946 | 106.0199 | 0.0018972 | 20545.74 | 16.4375 | 13.6571 | 13.2 |  | 60 | 343.9945 | 20639.6727
| 15.8946 | 15.5612 | 9544778.2645 | 704 | 16.8925 | 105.9578 | 0.0018961 | 20533.7149 | 16.4356 | 13.6568 | 13.2 |  | 60 | 343.7932 | 20627.5926
| 15.8925 | 15.5593 | 9544778.2645 | 705 | 16.8903 | 105.8958 | 0.001895 | 20521.6968 | 16.4337 | 13.6566 | 13.2 |  | 60 | 343.592 | 20615.5195
| 15.8903 | 15.5574 | 9544778.2645 | 706 | 16.8881 | 105.8338 | 0.0018939 | 20509.6857 | 16.4318 | 13.6563 | 13.2 |  | 60 | 343.3909 | 20603.4536
| 15.8881 | 15.5556 | 9544778.2645 | 707 | 16.886 | 105.7719 | 0.0018927 | 20497.6817 | 16.4299 | 13.656 | 13.2 |  | 60 | 343.1899 | 20591.3947
| 15.886 | 15.5537 | 9544778.2645 | 708 | 16.8838 | 105.71 | 0.0018916 | 20485.6847 | 16.4281 | 13.6558 | 13.2 |  | 60 | 342.989 | 20579.3428
| 15.8838 | 15.5518 | 9544778.2645 | 709 | 16.8817 | 105.6481 | 0.0018905 | 20473.6947 | 16.4262 | 13.6555 | 13.2 |  | 60 | 342.7883 | 20567.298
| 15.8817 | 15.5499 | 9544778.2645 | 710 | 16.8795 | 105.5863 | 0.0018894 | 20461.7117 | 16.4243 | 13.6552 | 13.2 |  | 60 | 342.5877 | 20555.2603
| 15.8795 | 15.548 | 9544778.2645 | 711 | 16.8773 | 105.5245 | 0.0018883 | 20449.7358 | 16.4224 | 13.655 | 13.2 |  | 60 | 342.3872 | 20543.2296
| 15.8773 | 15.5461 | 9544778.2645 | 712 | 16.8752 | 105.4627 | 0.0018872 | 20437.7669 | 16.4205 | 13.6547 | 13.2 |  | 60 | 342.1868 | 20531.2059
| 15.8752 | 15.5442 | 9544778.2645 | 713 | 16.873 | 105.401 | 0.0018861 | 20425.8049 | 16.4186 | 13.6544 | 13.2 |  | 60 | 341.9865 | 20519.1893
| 15.873 | 15.5423 | 9544778.2645 | 714 | 16.8709 | 105.3393 | 0.001885 | 20413.85 | 16.4167 | 13.6542 | 13.2 |  | 60 | 341.7863 | 20507.1797
| 15.8709 | 15.5405 | 9544778.2645 | 715 | 16.8687 | 105.2776 | 0.0018839 | 20401.9021 | 16.4148 | 13.6539 | 13.2 |  | 60 | 341.5863 | 20495.1771
| 15.8687 | 15.5386 | 9544778.2645 | 716 | 16.8666 | 105.216 | 0.0018828 | 20389.9611 | 16.413 | 13.6536 | 13.2 |  | 60 | 341.3864 | 20483.1816
| 15.8666 | 15.5367 | 9544778.2645 | 717 | 16.8645 | 105.1544 | 0.0018817 | 20378.0272 | 16.4111 | 13.6534 | 13.2 |  | 60 | 341.1866 | 20471.1931
| 15.8645 | 15.5348 | 9544778.2645 | 718 | 16.8623 | 105.0929 | 0.0018806 | 20366.1002 | 16.4092 | 13.6531 | 13.2 |  | 60 | 340.9869 | 20459.2116
| 15.8623 | 15.5329 | 9544778.2645 | 719 | 16.8602 | 105.0314 | 0.0018795 | 20354.1802 | 16.4073 | 13.6528 | 13.2 |  | 60 | 340.7873 | 20447.2371
| 15.8602 | 15.531 | 9544778.2645 | 720 | 16.858 | 104.9699 | 0.0018784 | -2258840.2383 | 16.6158 | 15.1422 | 14.9 |  | 60 | 182.3058 | 10938.3504
| 15.858 | 15.7395 | 9544778.2645 | 721 | 16.8569 | 56.1542 | 0.0010049 | 10882.1962 | 16.6148 | 15.1421 | 14.9 |  | 60 | 182.1991 | 10931.9483
| 15.8569 | 15.7385 | 9544778.2645 | 722 | 16.8557 | 56.1213 | 0.0010043 | 10875.827 | 16.6138 | 15.142 | 14.9 |  | 60 | 182.0925 | 10925.55
| 15.8557 | 15.7375 | 9544778.2645 | 723 | 16.8546 | 56.0885 | 0.0010037 | 10869.4615 | 16.6128 | 15.1418 | 14.9 |  | 60 | 181.9859 | 10919.1554
| 15.8546 | 15.7365 | 9544778.2645 | 724 | 16.8534 | 56.0556 | 0.0010031 | 10863.0998 | 16.6118 | 15.1417 | 14.9 |  | 60 | 181.8794 | 10912.7646
| 15.8534 | 15.7355 | 9544778.2645 | 725 | 16.8523 | 56.0228 | 0.0010025 | 10856.7418 | 16.6108 | 15.1415 | 14.9 |  | 60 | 181.773 | 10906.3775
| 15.8523 | 15.7345 | 9544778.2645 | 726 | 16.8512 | 55.99 | 0.0010019 | 10850.3875 | 16.6098 | 15.1414 | 14.9 |  | 60 | 181.6666 | 10899.9942
| 15.8512 | 15.7335 | 9544778.2645 | 727 | 16.85 | 55.9573 | 0.0010013 | 10844.0369 | 16.6088 | 15.1413 | 14.9 |  | 60 | 181.5602 | 10893.6145
| 15.85 | 15.7325 | 9544778.2645 | 728 | 16.8489 | 55.9245 | 0.0010007 | 10837.69 | 16.6078 | 15.1411 | 14.9 |  | 60 | 181.454 | 10887.2387
| 15.8489 | 15.7315 | 9544778.2645 | 729 | 16.8477 | 55.8918 | 0.0010002 | 10831.3469 | 16.6068 | 15.141 | 14.9 |  | 60 | 181.3478 | 10880.8665
| 15.8477 | 15.7305 | 9544778.2645 | 730 | 16.8466 | 55.8591 | 0.00099958 | 10825.0074 | 16.6058 | 15.1408 | 14.9 |  | 60 | 181.2416 | 10874.4981
| 15.8466 | 15.7295 | 9544778.2645 | 731 | 16.8455 | 55.8264 | 0.00099899 | 10818.6717 | 16.6048 | 15.1407 | 14.9 |  | 60 | 181.1356 | 10868.1334
| 15.8455 | 15.7285 | 9544778.2645 | 732 | 16.8443 | 55.7937 | 0.00099841 | 10812.3397 | 16.6038 | 15.1406 | 14.9 |  | 60 | 181.0295 | 10861.7724
| 15.8443 | 15.7275 | 9544778.2645 | 733 | 16.8432 | 55.761 | 0.00099782 | 10806.0114 | 16.6028 | 15.1404 | 14.9 |  | 60 | 180.9236 | 10855.4152
| 15.8432 | 15.7265 | 9544778.2645 | 734 | 16.842 | 55.7284 | 0.00099724 | 10799.6868 | 16.6018 | 15.1403 | 14.9 |  | 60 | 180.8177 | 10849.0617
| 15.842 | 15.7255 | 9544778.2645 | 735 | 16.8409 | 55.6958 | 0.00099665 | 10793.3659 | 16.6008 | 15.1401 | 14.9 |  | 60 | 180.7119 | 10842.7119
| 15.8409 | 15.7245 | 9544778.2645 | 736 | 16.8398 | 55.6632 | 0.00099607 | 10787.0487 | 16.5998 | 15.14 | 14.9 |  | 60 | 180.6061 | 10836.3658
| 15.8398 | 15.7235 | 9544778.2645 | 737 | 16.8386 | 55.6306 | 0.00099549 | 10780.7352 | 16.5988 | 15.1398 | 14.9 |  | 60 | 180.5004 | 10830.0234
| 15.8386 | 15.7225 | 9544778.2645 | 738 | 16.8375 | 55.5981 | 0.00099491 | 10774.4254 | 16.5978 | 15.1397 | 14.9 |  | 60 | 180.3947 | 10823.6848
| 15.8375 | 15.7215 | 9544778.2645 | 739 | 16.8364 | 55.5655 | 0.00099432 | 10768.1193 | 16.5968 | 15.1396 | 14.9 |  | 60 | 180.2892 | 10817.3498
| 15.8364 | 15.7205 | 9544778.2645 | 740 | 16.8352 | 55.533 | 0.00099374 | 10761.8168 | 16.5958 | 15.1394 | 14.9 |  | 60 | 180.1836 | 10811.0186
| 15.8352 | 15.7195 | 9544778.2645 | 741 | 16.8341 | 55.5005 | 0.00099316 | 10755.5181 | 16.5948 | 15.1393 | 14.9 |  | 60 | 180.0782 | 10804.691
| 15.8341 | 15.7185 | 9544778.2645 | 742 | 16.833 | 55.468 | 0.00099258 | 10749.223 | 16.5938 | 15.1391 | 14.9 |  | 60 | 179.9728 | 10798.3672
| 15.833 | 15.7175 | 9544778.2645 | 743 | 16.8318 | 55.4355 | 0.000992 | 10742.9317 | 16.5928 | 15.139 | 14.9 |  | 60 | 179.8675 | 10792.0471
| 15.8318 | 15.7165 | 9544778.2645 | 744 | 16.8307 | 55.4031 | 0.00099142 | 10736.644 | 16.5918 | 15.1389 | 14.9 |  | 60 | 179.7622 | 10785.7307
| 15.8307 | 15.7156 | 9544778.2645 | 745 | 16.8296 | 55.3707 | 0.00099084 | 10730.36 | 16.5908 | 15.1387 | 14.9 |  | 60 | 179.657 | 10779.4179
| 15.8296 | 15.7146 | 9544778.2645 | 746 | 16.8284 | 55.3383 | 0.00099026 | 10724.0797 | 16.5899 | 15.1386 | 14.9 |  | 60 | 179.5518 | 10773.1089
| 15.8284 | 15.7136 | 9544778.2645 | 747 | 16.8273 | 55.3059 | 0.00098968 | 10717.803 | 16.5889 | 15.1384 | 14.9 |  | 60 | 179.4467 | 10766.8035
| 15.8273 | 15.7126 | 9544778.2645 | 748 | 16.8262 | 55.2735 | 0.0009891 | 10711.53 | 16.5879 | 15.1383 | 14.9 |  | 60 | 179.3417 | 10760.5019
| 15.8262 | 15.7116 | 9544778.2645 | 749 | 16.8251 | 55.2412 | 0.00098852 | 10705.2607 | 16.5869 | 15.1382 | 14.9 |  | 60 | 179.2367 | 10754.2039
| 15.8251 | 15.7106 | 9544778.2645 | 750 | 16.8239 | 55.2088 | 0.00098794 | 10698.9951 | 16.5859 | 15.138 | 14.9 |  | 60 | 179.1318 | 10747.9096
| 15.8239 | 15.7096 | 9544778.2645 | 751 | 16.8228 | 55.1765 | 0.00098736 | 10692.7331 | 16.5849 | 15.1379 | 14.9 |  | 60 | 179.027 | 10741.619
| 15.8228 | 15.7086 | 9544778.2645 | 752 | 16.8217 | 55.1442 | 0.00098678 | 10686.4748 | 16.5839 | 15.1378 | 14.9 |  | 60 | 178.9222 | 10735.3321
| 15.8217 | 15.7077 | 9544778.2645 | 753 | 16.8206 | 55.1119 | 0.00098621 | 10680.2202 | 16.5829 | 15.1376 | 14.9 |  | 60 | 178.8175 | 10729.0489
| 15.8206 | 15.7067 | 9544778.2645 | 754 | 16.8194 | 55.0797 | 0.00098563 | 10673.9692 | 16.582 | 15.1375 | 14.9 |  | 60 | 178.7128 | 10722.7693
| 15.8194 | 15.7057 | 9544778.2645 | 755 | 16.8183 | 55.0474 | 0.00098505 | 10667.7219 | 16.581 | 15.1373 | 14.9 |  | 60 | 178.6082 | 10716.4934
| 15.8183 | 15.7047 | 9544778.2645 | 756 | 16.8172 | 55.0152 | 0.00098448 | 10661.4782 | 16.58 | 15.1372 | 14.9 |  | 60 | 178.5037 | 10710.2212
| 15.8172 | 15.7037 | 9544778.2645 | 757 | 16.8161 | 54.983 | 0.0009839 | 10655.2382 | 16.579 | 15.1371 | 14.9 |  | 60 | 178.3992 | 10703.9527
| 15.8161 | 15.7027 | 9544778.2645 | 758 | 16.8149 | 54.9509 | 0.00098332 | 10649.0018 | 16.578 | 15.1369 | 14.9 |  | 60 | 178.2948 | 10697.6878
| 15.8149 | 15.7017 | 9544778.2645 | 759 | 16.8138 | 54.9187 | 0.00098275 | 10642.7691 | 16.577 | 15.1368 | 14.9 |  | 60 | 178.1904 | 10691.4266
| 15.8138 | 15.7008 | 9544778.2645 | 760 | 16.8127 | 54.8865 | 0.00098217 | 10636.54 | 16.5761 | 15.1366 | 14.9 |  | 60 | 178.0862 | 10685.1691
| 15.8127 | 15.6998 | 9544778.2645 | 761 | 16.8116 | 54.8544 | 0.0009816 | 10630.3146 | 16.5751 | 15.1365 | 14.9 |  | 60 | 177.9819 | 10678.9152
| 15.8116 | 15.6988 | 9544778.2645 | 762 | 16.8105 | 54.8223 | 0.00098102 | 10624.0929 | 16.5741 | 15.1364 | 14.9 |  | 60 | 177.8777 | 10672.665
| 15.8105 | 15.6978 | 9544778.2645 | 763 | 16.8093 | 54.7902 | 0.00098045 | 10617.8747 | 16.5731 | 15.1362 | 14.9 |  | 60 | 177.7736 | 10666.4184
| 15.8093 | 15.6968 | 9544778.2645 | 764 | 16.8082 | 54.7582 | 0.00097988 | 10611.6602 | 16.5721 | 15.1361 | 14.9 |  | 60 | 177.6696 | 10660.1755
| 15.8082 | 15.6959 | 9544778.2645 | 765 | 16.8071 | 54.7261 | 0.0009793 | 10605.4494 | 16.5712 | 15.1359 | 14.9 |  | 60 | 177.5656 | 10653.9362
| 15.8071 | 15.6949 | 9544778.2645 | 766 | 16.806 | 54.6941 | 0.00097873 | 10599.2422 | 16.5702 | 15.1358 | 14.9 |  | 60 | 177.4617 | 10647.7007
| 15.806 | 15.6939 | 9544778.2645 | 767 | 16.8049 | 54.6621 | 0.00097816 | 10593.0386 | 16.5692 | 15.1357 | 14.9 |  | 60 | 177.3578 | 10641.4687
| 15.8049 | 15.6929 | 9544778.2645 | 768 | 16.8038 | 54.6301 | 0.00097758 | 10586.8386 | 16.5682 | 15.1355 | 14.9 |  | 60 | 177.254 | 10635.2404
| 15.8038 | 15.692 | 9544778.2645 | 769 | 16.8027 | 54.5981 | 0.00097701 | 10580.6423 | 16.5673 | 15.1354 | 14.9 |  | 60 | 177.1503 | 10629.0157
| 15.8027 | 15.691 | 9544778.2645 | 770 | 16.8015 | 54.5661 | 0.00097644 | 10574.4496 | 16.5663 | 15.1353 | 14.9 |  | 60 | 177.0466 | 10622.7947
| 15.8015 | 15.69 | 9544778.2645 | 771 | 16.8004 | 54.5342 | 0.00097587 | 10568.2605 | 16.5653 | 15.1351 | 14.9 |  | 60 | 176.943 | 10616.5774
| 15.8004 | 15.689 | 9544778.2645 | 772 | 16.7993 | 54.5023 | 0.0009753 | 10562.0751 | 16.5643 | 15.135 | 14.9 |  | 60 | 176.8394 | 10610.3636
| 15.7993 | 15.688 | 9544778.2645 | 773 | 16.7982 | 54.4704 | 0.00097473 | 10555.8932 | 16.5634 | 15.1348 | 14.9 |  | 60 | 176.7359 | 10604.1535
| 15.7982 | 15.6871 | 9544778.2645 | 774 | 16.7971 | 54.4385 | 0.00097416 | 10549.715 | 16.5624 | 15.1347 | 14.9 |  | 60 | 176.6325 | 10597.9471
| 15.7971 | 15.6861 | 9544778.2645 | 775 | 16.796 | 54.4066 | 0.00097359 | 10543.5404 | 16.5614 | 15.1346 | 14.9 |  | 60 | 176.5291 | 10591.7442
| 15.796 | 15.6851 | 9544778.2645 | 776 | 16.7949 | 54.3748 | 0.00097302 | 10537.3694 | 16.5604 | 15.1344 | 14.9 |  | 60 | 176.4258 | 10585.5451
| 15.7949 | 15.6842 | 9544778.2645 | 777 | 16.7938 | 54.343 | 0.00097245 | 10531.2021 | 16.5595 | 15.1343 | 14.9 |  | 60 | 176.3225 | 10579.3495
| 15.7938 | 15.6832 | 9544778.2645 | 778 | 16.7927 | 54.3112 | 0.00097188 | 10525.0383 | 16.5585 | 15.1342 | 14.9 |  | 60 | 176.2193 | 10573.1575
| 15.7927 | 15.6822 | 9544778.2645 | 779 | 16.7915 | 54.2794 | 0.00097131 | 10518.8782 | 16.5575 | 15.134 | 14.9 |  | 60 | 176.1162 | 10566.9692
| 15.7915 | 15.6812 | 9544778.2645 | 780 | 16.7904 | 54.2476 | 0.00097074 | -2670878.4613 | 16.804 | 16.8864 | 16.9 |  | 60 | -10.201 | -612.0617
| 15.7904 | 15.9277 | 9544778.2645 | 781 | 16.7905 | -3.1421 | -5.6227e-05 | -608.9195 | 16.804 | 16.8865 | 16.9 |  | 60 | -10.1951 | -611.7034
| 15.7905 | 15.9278 | 9544778.2645 | 782 | 16.7906 | -3.1403 | -5.6194e-05 | -608.5631 | 16.8041 | 16.8865 | 16.9 |  | 60 | -10.1891 | -611.3454
| 15.7906 | 15.9278 | 9544778.2645 | 783 | 16.7906 | -3.1385 | -5.6162e-05 | -608.207 | 16.8042 | 16.8865 | 16.9 |  | 60 | -10.1831 | -610.9876
| 15.7906 | 15.9279 | 9544778.2645 | 784 | 16.7907 | -3.1366 | -5.6129e-05 | -607.851 | 16.8042 | 16.8865 | 16.9 |  | 60 | -10.1772 | -610.63
| 15.7907 | 15.9279 | 9544778.2645 | 785 | 16.7908 | -3.1348 | -5.6096e-05 | -607.4952 | 16.8043 | 16.8865 | 16.9 |  | 60 | -10.1712 | -610.2726
| 15.7908 | 15.928 | 9544778.2645 | 786 | 16.7908 | -3.133 | -5.6063e-05 | -607.1397 | 16.8043 | 16.8865 | 16.9 |  | 60 | -10.1653 | -609.9154
| 15.7908 | 15.9281 | 9544778.2645 | 787 | 16.7909 | -3.1311 | -5.603e-05 | -606.7843 | 16.8044 | 16.8865 | 16.9 |  | 60 | -10.1593 | -609.5585
| 15.7909 | 15.9281 | 9544778.2645 | 788 | 16.7909 | -3.1293 | -5.5997e-05 | -606.4292 | 16.8044 | 16.8865 | 16.9 |  | 60 | -10.1534 | -609.2017
| 15.7909 | 15.9282 | 9544778.2645 | 789 | 16.791 | -3.1275 | -5.5965e-05 | -606.0742 | 16.8045 | 16.8865 | 16.9 |  | 60 | -10.1474 | -608.8451
| 15.791 | 15.9282 | 9544778.2645 | 790 | 16.7911 | -3.1256 | -5.5932e-05 | -605.7195 | 16.8046 | 16.8865 | 16.9 |  | 60 | -10.1415 | -608.4888
| 15.7911 | 15.9283 | 9544778.2645 | 791 | 16.7911 | -3.1238 | -5.5899e-05 | -605.365 | 16.8046 | 16.8865 | 16.9 |  | 60 | -10.1355 | -608.1326
| 15.7911 | 15.9283 | 9544778.2645 | 792 | 16.7912 | -3.122 | -5.5866e-05 | -605.0107 | 16.8047 | 16.8865 | 16.9 |  | 60 | -10.1296 | -607.7767
| 15.7912 | 15.9284 | 9544778.2645 | 793 | 16.7913 | -3.1201 | -5.5834e-05 | -604.6566 | 16.8047 | 16.8865 | 16.9 |  | 60 | -10.1237 | -607.421
| 15.7913 | 15.9284 | 9544778.2645 | 794 | 16.7913 | -3.1183 | -5.5801e-05 | -604.3027 | 16.8048 | 16.8866 | 16.9 |  | 60 | -10.1178 | -607.0655
| 15.7913 | 15.9285 | 9544778.2645 | 795 | 16.7914 | -3.1165 | -5.5768e-05 | -603.949 | 16.8048 | 16.8866 | 16.9 |  | 60 | -10.1118 | -606.7102
| 15.7914 | 15.9286 | 9544778.2645 | 796 | 16.7915 | -3.1147 | -5.5736e-05 | -603.5955 | 16.8049 | 16.8866 | 16.9 |  | 60 | -10.1059 | -606.3551
| 15.7915 | 15.9286 | 9544778.2645 | 797 | 16.7915 | -3.1128 | -5.5703e-05 | -603.2422 | 16.8049 | 16.8866 | 16.9 |  | 60 | -10.1 | -606.0002
| 15.7915 | 15.9287 | 9544778.2645 | 798 | 16.7916 | -3.111 | -5.5671e-05 | -602.8892 | 16.805 | 16.8866 | 16.9 |  | 60 | -10.0941 | -605.6455
| 15.7916 | 15.9287 | 9544778.2645 | 799 | 16.7916 | -3.1092 | -5.5638e-05 | -602.5363 | 16.8051 | 16.8866 | 16.9 |  | 60 | -10.0882 | -605.291
| 15.7916 | 15.9288 | 9544778.2645 | 800 | 16.7917 | -3.1074 | -5.5605e-05 | -602.1836 | 16.8051 | 16.8866 | 16.9 |  | 60 | -10.0823 | -604.9367
| 15.7917 | 15.9288 | 9544778.2645 | 801 | 16.7918 | -3.1056 | -5.5573e-05 | -601.8312 | 16.8052 | 16.8866 | 16.9 |  | 60 | -10.0764 | -604.5827
| 15.7918 | 15.9289 | 9544778.2645 | 802 | 16.7918 | -3.1037 | -5.554e-05 | -601.4789 | 16.8052 | 16.8866 | 16.9 |  | 60 | -10.0705 | -604.2288
| 15.7918 | 15.9289 | 9544778.2645 | 803 | 16.7919 | -3.1019 | -5.5508e-05 | -601.1269 | 16.8053 | 16.8866 | 16.9 |  | 60 | -10.0646 | -603.8752
| 15.7919 | 15.929 | 9544778.2645 | 804 | 16.792 | -3.1001 | -5.5475e-05 | -600.7751 | 16.8053 | 16.8866 | 16.9 |  | 60 | -10.0587 | -603.5217
| 15.792 | 15.9291 | 9544778.2645 | 805 | 16.792 | -3.0983 | -5.5443e-05 | -600.4235 | 16.8054 | 16.8866 | 16.9 |  | 60 | -10.0528 | -603.1685
| 15.792 | 15.9291 | 9544778.2645 | 806 | 16.7921 | -3.0965 | -5.541e-05 | -600.072 | 16.8054 | 16.8866 | 16.9 |  | 60 | -10.0469 | -602.8155
| 15.7921 | 15.9292 | 9544778.2645 | 807 | 16.7922 | -3.0947 | -5.5378e-05 | -599.7208 | 16.8055 | 16.8867 | 16.9 |  | 60 | -10.041 | -602.4627
| 15.7922 | 15.9292 | 9544778.2645 | 808 | 16.7922 | -3.0929 | -5.5346e-05 | -599.3698 | 16.8056 | 16.8867 | 16.9 |  | 60 | -10.0352 | -602.1101
| 15.7922 | 15.9293 | 9544778.2645 | 809 | 16.7923 | -3.0911 | -5.5313e-05 | -599.019 | 16.8056 | 16.8867 | 16.9 |  | 60 | -10.0293 | -601.7577
| 15.7923 | 15.9293 | 9544778.2645 | 810 | 16.7923 | -3.0892 | -5.5281e-05 | -598.6684 | 16.8057 | 16.8867 | 16.9 |  | 60 | -10.0234 | -601.4055
| 15.7923 | 15.9294 | 9544778.2645 | 811 | 16.7924 | -3.0874 | -5.5248e-05 | -598.318 | 16.8057 | 16.8867 | 16.9 |  | 60 | -10.0176 | -601.0535
| 15.7924 | 15.9294 | 9544778.2645 | 812 | 16.7925 | -3.0856 | -5.5216e-05 | -597.9678 | 16.8058 | 16.8867 | 16.9 |  | 60 | -10.0117 | -600.7017
| 15.7925 | 15.9295 | 9544778.2645 | 813 | 16.7925 | -3.0838 | -5.5184e-05 | -597.6178 | 16.8058 | 16.8867 | 16.9 |  | 60 | -10.0058 | -600.3501
| 15.7925 | 15.9296 | 9544778.2645 | 814 | 16.7926 | -3.082 | -5.5151e-05 | -597.2681 | 16.8059 | 16.8867 | 16.9 |  | 60 | -10 | -599.9987
| 15.7926 | 15.9296 | 9544778.2645 | 815 | 16.7927 | -3.0802 | -5.5119e-05 | -596.9185 | 16.8059 | 16.8867 | 16.9 |  | 60 | -9.9941 | -599.6475
| 15.7927 | 15.9297 | 9544778.2645 | 816 | 16.7927 | -3.0784 | -5.5087e-05 | -596.5691 | 16.806 | 16.8867 | 16.9 |  | 60 | -9.9883 | -599.2966
| 15.7927 | 15.9297 | 9544778.2645 | 817 | 16.7928 | -3.0766 | -5.5055e-05 | -596.22 | 16.8061 | 16.8867 | 16.9 |  | 60 | -9.9824 | -598.9458
| 15.7928 | 15.9298 | 9544778.2645 | 818 | 16.7928 | -3.0748 | -5.5022e-05 | -595.871 | 16.8061 | 16.8867 | 16.9 |  | 60 | -9.9766 | -598.5953
| 15.7928 | 15.9298 | 9544778.2645 | 819 | 16.7929 | -3.073 | -5.499e-05 | -595.5223 | 16.8062 | 16.8868 | 16.9 |  | 60 | -9.9707 | -598.2449
| 15.7929 | 15.9299 | 9544778.2645 | 820 | 16.793 | -3.0712 | -5.4958e-05 | -595.1737 | 16.8062 | 16.8868 | 16.9 |  | 60 | -9.9649 | -597.8948
| 15.793 | 15.9299 | 9544778.2645 | 821 | 16.793 | -3.0694 | -5.4926e-05 | -594.8254 | 16.8063 | 16.8868 | 16.9 |  | 60 | -9.9591 | -597.5448
| 15.793 | 15.93 | 9544778.2645 | 822 | 16.7931 | -3.0676 | -5.4894e-05 | -594.4772 | 16.8063 | 16.8868 | 16.9 |  | 60 | -9.9533 | -597.1951
| 15.7931 | 15.93 | 9544778.2645 | 823 | 16.7932 | -3.0658 | -5.4862e-05 | -594.1293 | 16.8064 | 16.8868 | 16.9 |  | 60 | -9.9474 | -596.8456
| 15.7932 | 15.9301 | 9544778.2645 | 824 | 16.7932 | -3.064 | -5.483e-05 | -593.7815 | 16.8064 | 16.8868 | 16.9 |  | 60 | -9.9416 | -596.4962
| 15.7932 | 15.9302 | 9544778.2645 | 825 | 16.7933 | -3.0622 | -5.4797e-05 | -593.434 | 16.8065 | 16.8868 | 16.9 |  | 60 | -9.9358 | -596.1471
| 15.7933 | 15.9302 | 9544778.2645 | 826 | 16.7933 | -3.0604 | -5.4765e-05 | -593.0867 | 16.8065 | 16.8868 | 16.9 |  | 60 | -9.93 | -595.7982
| 15.7933 | 15.9303 | 9544778.2645 | 827 | 16.7934 | -3.0586 | -5.4733e-05 | -592.7396 | 16.8066 | 16.8868 | 16.9 |  | 60 | -9.9242 | -595.4495
| 15.7934 | 15.9303 | 9544778.2645 | 828 | 16.7935 | -3.0569 | -5.4701e-05 | -592.3926 | 16.8067 | 16.8868 | 16.9 |  | 60 | -9.9183 | -595.101
| 15.7935 | 15.9304 | 9544778.2645 | 829 | 16.7935 | -3.0551 | -5.4669e-05 | -592.0459 | 16.8067 | 16.8868 | 16.9 |  | 60 | -9.9125 | -594.7527
| 15.7935 | 15.9304 | 9544778.2645 | 830 | 16.7936 | -3.0533 | -5.4637e-05 | -591.6994 | 16.8068 | 16.8868 | 16.9 |  | 60 | -9.9067 | -594.4046
| 15.7936 | 15.9305 | 9544778.2645 | 831 | 16.7937 | -3.0515 | -5.4605e-05 | -591.3531 | 16.8068 | 16.8868 | 16.9 |  | 60 | -9.9009 | -594.0567
| 15.7937 | 15.9305 | 9544778.2645 | 832 | 16.7937 | -3.0497 | -5.4573e-05 | -591.007 | 16.8069 | 16.8869 | 16.9 |  | 60 | -9.8951 | -593.709
| 15.7937 | 15.9306 | 9544778.2645 | 833 | 16.7938 | -3.0479 | -5.4541e-05 | -590.6611 | 16.8069 | 16.8869 | 16.9 |  | 60 | -9.8894 | -593.3615
| 15.7938 | 15.9306 | 9544778.2645 | 834 | 16.7938 | -3.0461 | -5.4509e-05 | -590.3154 | 16.807 | 16.8869 | 16.9 |  | 60 | -9.8836 | -593.0142
| 15.7938 | 15.9307 | 9544778.2645 | 835 | 16.7939 | -3.0444 | -5.4478e-05 | -589.9699 | 16.807 | 16.8869 | 16.9 |  | 60 | -9.8778 | -592.6671
| 15.7939 | 15.9308 | 9544778.2645 | 836 | 16.794 | -3.0426 | -5.4446e-05 | -589.6246 | 16.8071 | 16.8869 | 16.9 |  | 60 | -9.872 | -592.3202
| 15.794 | 15.9308 | 9544778.2645 | 837 | 16.794 | -3.0408 | -5.4414e-05 | -589.2795 | 16.8071 | 16.8869 | 16.9 |  | 60 | -9.8662 | -591.9736
| 15.794 | 15.9309 | 9544778.2645 | 838 | 16.7941 | -3.039 | -5.4382e-05 | -588.9346 | 16.8072 | 16.8869 | 16.9 |  | 60 | -9.8605 | -591.6271
| 15.7941 | 15.9309 | 9544778.2645 | 839 | 16.7942 | -3.0372 | -5.435e-05 | -588.5899 | 16.8073 | 16.8869 | 16.9 |  | 60 | -9.8547 | -591.2808
| 15.7942 | 15.931 | 9544778.2645 | 840 | 16.7942 | -3.0355 | -5.4318e-05 | -2681979.4283 | 17.0547 | 18.6395 | 18.9 |  | 60 | -196.063 | -11763.781
| 15.7942 | 16.1785 | 9544778.2645 | 841 | 16.7955 | -60.3917 | -0.0010807 | -11703.3893 | 17.0558 | 18.6396 | 18.9 |  | 60 | -195.9483 | -11756.8958
| 15.7955 | 16.1795 | 9544778.2645 | 842 | 16.7967 | -60.3563 | -0.0010801 | -11696.5394 | 17.0569 | 18.6398 | 18.9 |  | 60 | -195.8336 | -11750.0146
| 15.7967 | 16.1806 | 9544778.2645 | 843 | 16.7979 | -60.321 | -0.0010794 | -11689.6936 | 17.058 | 18.6399 | 18.9 |  | 60 | -195.719 | -11743.1375
| 15.7979 | 16.1817 | 9544778.2645 | 844 | 16.7991 | -60.2857 | -0.0010788 | -11682.8518 | 17.0591 | 18.6401 | 18.9 |  | 60 | -195.6044 | -11736.2644
| 15.7991 | 16.1828 | 9544778.2645 | 845 | 16.8004 | -60.2504 | -0.0010782 | -11676.014 | 17.0601 | 18.6402 | 18.9 |  | 60 | -195.4899 | -11729.3954
| 15.8004 | 16.1839 | 9544778.2645 | 846 | 16.8016 | -60.2152 | -0.0010775 | -11669.1802 | 17.0612 | 18.6404 | 18.9 |  | 60 | -195.3755 | -11722.5303
| 15.8016 | 16.1849 | 9544778.2645 | 847 | 16.8028 | -60.1799 | -0.0010769 | -11662.3504 | 17.0623 | 18.6405 | 18.9 |  | 60 | -195.2612 | -11715.6693
| 15.8028 | 16.186 | 9544778.2645 | 848 | 16.8041 | -60.1447 | -0.0010763 | -11655.5246 | 17.0634 | 18.6407 | 18.9 |  | 60 | -195.1469 | -11708.8123
| 15.8041 | 16.1871 | 9544778.2645 | 849 | 16.8053 | -60.1095 | -0.0010756 | -11648.7028 | 17.0644 | 18.6408 | 18.9 |  | 60 | -195.0327 | -11701.9593
| 15.8053 | 16.1882 | 9544778.2645 | 850 | 16.8065 | -60.0743 | -0.001075 | -11641.885 | 17.0655 | 18.641 | 18.9 |  | 60 | -194.9185 | -11695.1103
| 15.8065 | 16.1892 | 9544778.2645 | 851 | 16.8077 | -60.0392 | -0.0010744 | -11635.0711 | 17.0666 | 18.6411 | 18.9 |  | 60 | -194.8044 | -11688.2653
| 15.8077 | 16.1903 | 9544778.2645 | 852 | 16.809 | -60.004 | -0.0010737 | -11628.2613 | 17.0677 | 18.6413 | 18.9 |  | 60 | -194.6904 | -11681.4243
| 15.809 | 16.1914 | 9544778.2645 | 853 | 16.8102 | -59.9689 | -0.0010731 | -11621.4554 | 17.0687 | 18.6414 | 18.9 |  | 60 | -194.5765 | -11674.5873
| 15.8102 | 16.1925 | 9544778.2645 | 854 | 16.8114 | -59.9338 | -0.0010725 | -11614.6536 | 17.0698 | 18.6416 | 18.9 |  | 60 | -194.4626 | -11667.7544
| 15.8114 | 16.1935 | 9544778.2645 | 855 | 16.8126 | -59.8987 | -0.0010719 | -11607.8557 | 17.0709 | 18.6417 | 18.9 |  | 60 | -194.3488 | -11660.9254
| 15.8126 | 16.1946 | 9544778.2645 | 856 | 16.8139 | -59.8637 | -0.0010712 | -11601.0617 | 17.072 | 18.6419 | 18.9 |  | 60 | -194.235 | -11654.1004
| 15.8139 | 16.1957 | 9544778.2645 | 857 | 16.8151 | -59.8286 | -0.0010706 | -11594.2718 | 17.073 | 18.6421 | 18.9 |  | 60 | -194.1213 | -11647.2795
| 15.8151 | 16.1967 | 9544778.2645 | 858 | 16.8163 | -59.7936 | -0.00107 | -11587.4858 | 17.0741 | 18.6422 | 18.9 |  | 60 | -194.0077 | -11640.4625
| 15.8163 | 16.1978 | 9544778.2645 | 859 | 16.8175 | -59.7586 | -0.0010694 | -11580.7039 | 17.0752 | 18.6424 | 18.9 |  | 60 | -193.8942 | -11633.6495
| 15.8175 | 16.1989 | 9544778.2645 | 860 | 16.8187 | -59.7236 | -0.0010687 | -11573.9258 | 17.0762 | 18.6425 | 18.9 |  | 60 | -193.7807 | -11626.8405
| 15.8187 | 16.1999 | 9544778.2645 | 861 | 16.82 | -59.6887 | -0.0010681 | -11567.1518 | 17.0773 | 18.6427 | 18.9 |  | 60 | -193.6673 | -11620.0354
| 15.82 | 16.201 | 9544778.2645 | 862 | 16.8212 | -59.6537 | -0.0010675 | -11560.3817 | 17.0784 | 18.6428 | 18.9 |  | 60 | -193.5539 | -11613.2344
| 15.8212 | 16.2021 | 9544778.2645 | 863 | 16.8224 | -59.6188 | -0.0010669 | -11553.6156 | 17.0794 | 18.643 | 18.9 |  | 60 | -193.4406 | -11606.4373
| 15.8224 | 16.2031 | 9544778.2645 | 864 | 16.8236 | -59.5839 | -0.0010662 | -11546.8534 | 17.0805 | 18.6431 | 18.9 |  | 60 | -193.3274 | -11599.6442
| 15.8236 | 16.2042 | 9544778.2645 | 865 | 16.8248 | -59.5491 | -0.0010656 | -11540.0952 | 17.0816 | 18.6433 | 18.9 |  | 60 | -193.2143 | -11592.8551
| 15.8248 | 16.2053 | 9544778.2645 | 866 | 16.826 | -59.5142 | -0.001065 | -11533.3409 | 17.0826 | 18.6434 | 18.9 |  | 60 | -193.1012 | -11586.07
| 15.826 | 16.2063 | 9544778.2645 | 867 | 16.8272 | -59.4794 | -0.0010644 | -11526.5906 | 17.0837 | 18.6436 | 18.9 |  | 60 | -192.9881 | -11579.2888
| 15.8272 | 16.2074 | 9544778.2645 | 868 | 16.8285 | -59.4446 | -0.0010637 | -11519.8443 | 17.0848 | 18.6437 | 18.9 |  | 60 | -192.8752 | -11572.5117
| 15.8285 | 16.2085 | 9544778.2645 | 869 | 16.8297 | -59.4098 | -0.0010631 | -11513.1019 | 17.0858 | 18.6439 | 18.9 |  | 60 | -192.7623 | -11565.7384
| 15.8297 | 16.2095 | 9544778.2645 | 870 | 16.8309 | -59.375 | -0.0010625 | -11506.3634 | 17.0869 | 18.644 | 18.9 |  | 60 | -192.6495 | -11558.9692
| 15.8309 | 16.2106 | 9544778.2645 | 871 | 16.8321 | -59.3402 | -0.0010619 | -11499.6289 | 17.0879 | 18.6442 | 18.9 |  | 60 | -192.5367 | -11552.2039
| 15.8321 | 16.2117 | 9544778.2645 | 872 | 16.8333 | -59.3055 | -0.0010612 | -11492.8983 | 17.089 | 18.6443 | 18.9 |  | 60 | -192.424 | -11545.4425
| 15.8333 | 16.2127 | 9544778.2645 | 873 | 16.8345 | -59.2708 | -0.0010606 | -11486.1717 | 17.0901 | 18.6445 | 18.9 |  | 60 | -192.3114 | -11538.6851
| 15.8345 | 16.2138 | 9544778.2645 | 874 | 16.8357 | -59.2361 | -0.00106 | -11479.449 | 17.0911 | 18.6446 | 18.9 |  | 60 | -192.1989 | -11531.9317
| 15.8357 | 16.2148 | 9544778.2645 | 875 | 16.8369 | -59.2014 | -0.0010594 | -11472.7303 | 17.0922 | 18.6448 | 18.9 |  | 60 | -192.0864 | -11525.1822
| 15.8369 | 16.2159 | 9544778.2645 | 876 | 16.8381 | -59.1668 | -0.0010588 | -11466.0154 | 17.0932 | 18.6449 | 18.9 |  | 60 | -191.9739 | -11518.4367
| 15.8381 | 16.217 | 9544778.2645 | 877 | 16.8393 | -59.1322 | -0.0010581 | -11459.3045 | 17.0943 | 18.6451 | 18.9 |  | 60 | -191.8616 | -11511.6951
| 15.8393 | 16.218 | 9544778.2645 | 878 | 16.8406 | -59.0976 | -0.0010575 | -11452.5976 | 17.0953 | 18.6452 | 18.9 |  | 60 | -191.7493 | -11504.9575
| 15.8406 | 16.2191 | 9544778.2645 | 879 | 16.8418 | -59.063 | -0.0010569 | -11445.8945 | 17.0964 | 18.6454 | 18.9 |  | 60 | -191.6371 | -11498.2238
| 15.8418 | 16.2201 | 9544778.2645 | 880 | 16.843 | -59.0284 | -0.0010563 | -11439.1954 | 17.0975 | 18.6455 | 18.9 |  | 60 | -191.5249 | -11491.4941
| 15.843 | 16.2212 | 9544778.2645 | 881 | 16.8442 | -58.9938 | -0.0010557 | -11432.5002 | 17.0985 | 18.6457 | 18.9 |  | 60 | -191.4128 | -11484.7683
| 15.8442 | 16.2222 | 9544778.2645 | 882 | 16.8454 | -58.9593 | -0.0010551 | -11425.8089 | 17.0996 | 18.6458 | 18.9 |  | 60 | -191.3008 | -11478.0464
| 15.8454 | 16.2233 | 9544778.2645 | 883 | 16.8466 | -58.9248 | -0.0010544 | -11419.1216 | 17.1006 | 18.6459 | 18.9 |  | 60 | -191.1888 | -11471.3284
| 15.8466 | 16.2243 | 9544778.2645 | 884 | 16.8478 | -58.8903 | -0.0010538 | -11412.4381 | 17.1017 | 18.6461 | 18.9 |  | 60 | -191.0769 | -11464.6144
| 15.8478 | 16.2254 | 9544778.2645 | 885 | 16.849 | -58.8559 | -0.0010532 | -11405.7586 | 17.1027 | 18.6462 | 18.9 |  | 60 | -190.9651 | -11457.9044
| 15.849 | 16.2264 | 9544778.2645 | 886 | 16.8502 | -58.8214 | -0.0010526 | -11399.083 | 17.1038 | 18.6464 | 18.9 |  | 60 | -190.8533 | -11451.1982
| 15.8502 | 16.2275 | 9544778.2645 | 887 | 16.8514 | -58.787 | -0.001052 | -11392.4112 | 17.1048 | 18.6465 | 18.9 |  | 60 | -190.7416 | -11444.496
| 15.8514 | 16.2286 | 9544778.2645 | 888 | 16.8526 | -58.7526 | -0.0010514 | -11385.7434 | 17.1059 | 18.6467 | 18.9 |  | 60 | -190.63 | -11437.7977
| 15.8526 | 16.2296 | 9544778.2645 | 889 | 16.8538 | -58.7182 | -0.0010507 | -11379.0795 | 17.1069 | 18.6468 | 18.9 |  | 60 | -190.5184 | -11431.1033
| 15.8538 | 16.2307 | 9544778.2645 | 890 | 16.855 | -58.6838 | -0.0010501 | -11372.4195 | 17.108 | 18.647 | 18.9 |  | 60 | -190.4069 | -11424.4128
| 15.855 | 16.2317 | 9544778.2645 | 891 | 16.8562 | -58.6495 | -0.0010495 | -11365.7634 | 17.109 | 18.6471 | 18.9 |  | 60 | -190.2954 | -11417.7263
| 15.8562 | 16.2328 | 9544778.2645 | 892 | 16.8574 | -58.6151 | -0.0010489 | -11359.1112 | 17.1101 | 18.6473 | 18.9 |  | 60 | -190.1841 | -11411.0437
| 15.8574 | 16.2338 | 9544778.2645 | 893 | 16.8586 | -58.5808 | -0.0010483 | -11352.4628 | 17.1111 | 18.6474 | 18.9 |  | 60 | -190.0727 | -11404.3649
| 15.8586 | 16.2348 | 9544778.2645 | 894 | 16.8598 | -58.5466 | -0.0010477 | -11345.8184 | 17.1122 | 18.6476 | 18.9 |  | 60 | -189.9615 | -11397.6901
| 15.8598 | 16.2359 | 9544778.2645 | 895 | 16.8609 | -58.5123 | -0.0010471 | -11339.1778 | 17.1132 | 18.6477 | 18.9 |  | 60 | -189.8503 | -11391.0192
| 15.8609 | 16.2369 | 9544778.2645 | 896 | 16.8621 | -58.478 | -0.0010464 | -11332.5412 | 17.1143 | 18.6479 | 18.9 |  | 60 | -189.7392 | -11384.3522
| 15.8621 | 16.238 | 9544778.2645 | 897 | 16.8633 | -58.4438 | -0.0010458 | -11325.9084 | 17.1153 | 18.648 | 18.9 |  | 60 | -189.6282 | -11377.6891
| 15.8633 | 16.239 | 9544778.2645 | 898 | 16.8645 | -58.4096 | -0.0010452 | -11319.2795 | 17.1164 | 18.6482 | 18.9 |  | 60 | -189.5172 | -11371.0299
| 15.8645 | 16.2401 | 9544778.2645 | 899 | 16.8657 | -58.3754 | -0.0010446 | -11312.6545 | 17.1174 | 18.6483 | 18.9 |  | 60 | -189.4062 | -11364.3746
| 15.8657 | 16.2411 | 9544778.2645 | 900 | 16.8669 | -58.3413 | -0.001044 | -3228975.4529 | 17.4154 | 20.7515 | 21.3 |  | 60 | -412.7523 | -24765.1387
| 15.8669 | 16.5391 | 9544778.2645 | 901 | 16.8695 | -127.1367 | -0.0022751 | -24638.0019 | 17.4176 | 20.7519 | 21.3 |  | 60 | -412.5107 | -24750.644
| 15.8695 | 16.5414 | 9544778.2645 | 902 | 16.8721 | -127.0623 | -0.0022737 | -24623.5817 | 17.4199 | 20.7522 | 21.3 |  | 60 | -412.2693 | -24736.1578
| 15.8721 | 16.5436 | 9544778.2645 | 903 | 16.8747 | -126.9879 | -0.0022724 | -24609.1698 | 17.4222 | 20.7525 | 21.3 |  | 60 | -412.028 | -24721.68
| 15.8747 | 16.5459 | 9544778.2645 | 904 | 16.8773 | -126.9136 | -0.0022711 | -24594.7664 | 17.4245 | 20.7528 | 21.3 |  | 60 | -411.7868 | -24707.2108
| 15.8773 | 16.5482 | 9544778.2645 | 905 | 16.8799 | -126.8393 | -0.0022697 | -24580.3715 | 17.4267 | 20.7531 | 21.3 |  | 60 | -411.5458 | -24692.75
| 15.8799 | 16.5504 | 9544778.2645 | 906 | 16.8825 | -126.7651 | -0.0022684 | -24565.9849 | 17.429 | 20.7535 | 21.3 |  | 60 | -411.305 | -24678.2977
| 15.8825 | 16.5527 | 9544778.2645 | 907 | 16.885 | -126.6909 | -0.0022671 | -24551.6068 | 17.4313 | 20.7538 | 21.3 |  | 60 | -411.0642 | -24663.8538
| 15.885 | 16.555 | 9544778.2645 | 908 | 16.8876 | -126.6168 | -0.0022658 | -24537.2371 | 17.4335 | 20.7541 | 21.3 |  | 60 | -410.8236 | -24649.4184
| 15.8876 | 16.5572 | 9544778.2645 | 909 | 16.8902 | -126.5426 | -0.0022644 | -24522.8758 | 17.4358 | 20.7544 | 21.3 |  | 60 | -410.5832 | -24634.9915
| 15.8902 | 16.5595 | 9544778.2645 | 910 | 16.8928 | -126.4686 | -0.0022631 | -24508.5229 | 17.438 | 20.7547 | 21.3 |  | 60 | -410.3429 | -24620.573
| 15.8928 | 16.5618 | 9544778.2645 | 911 | 16.8954 | -126.3946 | -0.0022618 | -24494.1784 | 17.4403 | 20.7551 | 21.3 |  | 60 | -410.1027 | -24606.1629
| 15.8954 | 16.564 | 9544778.2645 | 912 | 16.8979 | -126.3206 | -0.0022605 | -24479.8423 | 17.4426 | 20.7554 | 21.3 |  | 60 | -409.8627 | -24591.7613
| 15.8979 | 16.5663 | 9544778.2645 | 913 | 16.9005 | -126.2467 | -0.0022591 | -24465.5146 | 17.4448 | 20.7557 | 21.3 |  | 60 | -409.6228 | -24577.3681
| 15.9005 | 16.5685 | 9544778.2645 | 914 | 16.9031 | -126.1728 | -0.0022578 | -24451.1953 | 17.4471 | 20.756 | 21.3 |  | 60 | -409.3831 | -24562.9833
| 15.9031 | 16.5708 | 9544778.2645 | 915 | 16.9057 | -126.0989 | -0.0022565 | -24436.8844 | 17.4493 | 20.7563 | 21.3 |  | 60 | -409.1434 | -24548.6069
| 15.9057 | 16.5731 | 9544778.2645 | 916 | 16.9082 | -126.0251 | -0.0022552 | -24422.5818 | 17.4516 | 20.7566 | 21.3 |  | 60 | -408.904 | -24534.239
| 15.9082 | 16.5753 | 9544778.2645 | 917 | 16.9108 | -125.9514 | -0.0022539 | -24408.2876 | 17.4538 | 20.757 | 21.3 |  | 60 | -408.6647 | -24519.8794
| 15.9108 | 16.5776 | 9544778.2645 | 918 | 16.9134 | -125.8776 | -0.0022525 | -24394.0018 | 17.4561 | 20.7573 | 21.3 |  | 60 | -408.4255 | -24505.5283
| 15.9134 | 16.5798 | 9544778.2645 | 919 | 16.9159 | -125.804 | -0.0022512 | -24379.7243 | 17.4583 | 20.7576 | 21.3 |  | 60 | -408.1864 | -24491.1855
| 15.9159 | 16.5821 | 9544778.2645 | 920 | 16.9185 | -125.7303 | -0.0022499 | -24365.4552 | 17.4606 | 20.7579 | 21.3 |  | 60 | -407.9475 | -24476.8512
| 15.9185 | 16.5843 | 9544778.2645 | 921 | 16.9211 | -125.6567 | -0.0022486 | -24351.1945 | 17.4628 | 20.7582 | 21.3 |  | 60 | -407.7088 | -24462.5253
| 15.9211 | 16.5866 | 9544778.2645 | 922 | 16.9236 | -125.5832 | -0.0022473 | -24336.9421 | 17.4651 | 20.7586 | 21.3 |  | 60 | -407.4701 | -24448.2077
| 15.9236 | 16.5888 | 9544778.2645 | 923 | 16.9262 | -125.5097 | -0.0022459 | -24322.698 | 17.4673 | 20.7589 | 21.3 |  | 60 | -407.2316 | -24433.8985
| 15.9262 | 16.591 | 9544778.2645 | 924 | 16.9288 | -125.4362 | -0.0022446 | -24308.4623 | 17.4696 | 20.7592 | 21.3 |  | 60 | -406.9933 | -24419.5977
| 15.9288 | 16.5933 | 9544778.2645 | 925 | 16.9313 | -125.3628 | -0.0022433 | -24294.2349 | 17.4718 | 20.7595 | 21.3 |  | 60 | -406.7551 | -24405.3052
| 15.9313 | 16.5955 | 9544778.2645 | 926 | 16.9339 | -125.2894 | -0.002242 | -24280.0158 | 17.4741 | 20.7598 | 21.3 |  | 60 | -406.517 | -24391.0212
| 15.9339 | 16.5978 | 9544778.2645 | 927 | 16.9364 | -125.2161 | -0.0022407 | -24265.805 | 17.4763 | 20.7601 | 21.3 |  | 60 | -406.2791 | -24376.7454
| 15.9364 | 16.6 | 9544778.2645 | 928 | 16.939 | -125.1428 | -0.0022394 | -24251.6026 | 17.4785 | 20.7605 | 21.3 |  | 60 | -406.0413 | -24362.4781
| 15.939 | 16.6023 | 9544778.2645 | 929 | 16.9415 | -125.0696 | -0.0022381 | -24237.4085 | 17.4808 | 20.7608 | 21.3 |  | 60 | -405.8037 | -24348.2191
| 15.9415 | 16.6045 | 9544778.2645 | 930 | 16.9441 | -124.9964 | -0.0022368 | -24223.2227 | 17.483 | 20.7611 | 21.3 |  | 60 | -405.5661 | -24333.9684
| 15.9441 | 16.6067 | 9544778.2645 | 931 | 16.9466 | -124.9232 | -0.0022355 | -24209.0452 | 17.4852 | 20.7614 | 21.3 |  | 60 | -405.3288 | -24319.7261
| 15.9466 | 16.609 | 9544778.2645 | 932 | 16.9492 | -124.8501 | -0.0022341 | -24194.876 | 17.4875 | 20.7617 | 21.3 |  | 60 | -405.0915 | -24305.4921
| 15.9492 | 16.6112 | 9544778.2645 | 933 | 16.9517 | -124.777 | -0.0022328 | -24180.715 | 17.4897 | 20.762 | 21.3 |  | 60 | -404.8544 | -24291.2664
| 15.9517 | 16.6134 | 9544778.2645 | 934 | 16.9543 | -124.704 | -0.0022315 | -24166.5624 | 17.4919 | 20.7623 | 21.3 |  | 60 | -404.6175 | -24277.0491
| 15.9543 | 16.6157 | 9544778.2645 | 935 | 16.9568 | -124.631 | -0.0022302 | -24152.4181 | 17.4942 | 20.7627 | 21.3 |  | 60 | -404.3807 | -24262.8401
| 15.9568 | 16.6179 | 9544778.2645 | 936 | 16.9594 | -124.5581 | -0.0022289 | -24138.282 | 17.4964 | 20.763 | 21.3 |  | 60 | -404.144 | -24248.6394
| 15.9594 | 16.6201 | 9544778.2645 | 937 | 16.9619 | -124.4852 | -0.0022276 | -24124.1542 | 17.4986 | 20.7633 | 21.3 |  | 60 | -403.9074 | -24234.447
| 15.9619 | 16.6223 | 9544778.2645 | 938 | 16.9644 | -124.4123 | -0.0022263 | -24110.0347 | 17.5008 | 20.7636 | 21.3 |  | 60 | -403.671 | -24220.2629
| 15.9644 | 16.6246 | 9544778.2645 | 939 | 16.967 | -124.3395 | -0.002225 | -24095.9234 | 17.5031 | 20.7639 | 21.3 |  | 60 | -403.4348 | -24206.0871
| 15.967 | 16.6268 | 9544778.2645 | 940 | 16.9695 | -124.2667 | -0.0022237 | -24081.8204 | 17.5053 | 20.7642 | 21.3 |  | 60 | -403.1987 | -24191.9197
| 15.9695 | 16.629 | 9544778.2645 | 941 | 16.972 | -124.194 | -0.0022224 | -24067.7257 | 17.5075 | 20.7645 | 21.3 |  | 60 | -402.9627 | -24177.7605
| 15.972 | 16.6312 | 9544778.2645 | 942 | 16.9746 | -124.1213 | -0.0022211 | -24053.6392 | 17.5097 | 20.7649 | 21.3 |  | 60 | -402.7268 | -24163.6096
| 15.9746 | 16.6334 | 9544778.2645 | 943 | 16.9771 | -124.0487 | -0.0022198 | -24039.5609 | 17.5119 | 20.7652 | 21.3 |  | 60 | -402.4911 | -24149.467
| 15.9771 | 16.6357 | 9544778.2645 | 944 | 16.9796 | -123.976 | -0.0022185 | -24025.4909 | 17.5142 | 20.7655 | 21.3 |  | 60 | -402.2555 | -24135.3326
| 15.9796 | 16.6379 | 9544778.2645 | 945 | 16.9822 | -123.9035 | -0.0022172 | -24011.4291 | 17.5164 | 20.7658 | 21.3 |  | 60 | -402.0201 | -24121.2066
| 15.9822 | 16.6401 | 9544778.2645 | 946 | 16.9847 | -123.831 | -0.0022159 | -23997.3756 | 17.5186 | 20.7661 | 21.3 |  | 60 | -401.7848 | -24107.0888
| 15.9847 | 16.6423 | 9544778.2645 | 947 | 16.9872 | -123.7585 | -0.0022146 | -23983.3303 | 17.5208 | 20.7664 | 21.3 |  | 60 | -401.5497 | -24092.9792
| 15.9872 | 16.6445 | 9544778.2645 | 948 | 16.9898 | -123.6861 | -0.0022133 | -23969.2932 | 17.523 | 20.7667 | 21.3 |  | 60 | -401.3146 | -24078.8779
| 15.9898 | 16.6467 | 9544778.2645 | 949 | 16.9923 | -123.6137 | -0.002212 | -23955.2643 | 17.5252 | 20.767 | 21.3 |  | 60 | -401.0797 | -24064.7849
| 15.9923 | 16.6489 | 9544778.2645 | 950 | 16.9948 | -123.5413 | -0.0022107 | -23941.2436 | 17.5274 | 20.7674 | 21.3 |  | 60 | -400.845 | -24050.7001
| 15.9948 | 16.6512 | 9544778.2645 | 951 | 16.9973 | -123.469 | -0.0022094 | -23927.2311 | 17.5296 | 20.7677 | 21.3 |  | 60 | -400.6104 | -24036.6236
| 15.9973 | 16.6534 | 9544778.2645 | 952 | 16.9998 | -123.3967 | -0.0022081 | -23913.2269 | 17.5319 | 20.768 | 21.3 |  | 60 | -400.3759 | -24022.5553
| 15.9998 | 16.6556 | 9544778.2645 | 953 | 17.0023 | -123.3245 | -0.0022068 | -23899.2308 | 17.5341 | 20.7683 | 21.3 |  | 60 | -400.1416 | -24008.4953
| 16.0023 | 16.6578 | 9544778.2645 | 954 | 17.0049 | -123.2523 | -0.0022056 | -23885.2429 | 17.5363 | 20.7686 | 21.3 |  | 60 | -399.9074 | -23994.4434
| 16.0049 | 16.66 | 9544778.2645 | 955 | 17.0074 | -123.1802 | -0.0022043 | -23871.2632 | 17.5385 | 20.7689 | 21.3 |  | 60 | -399.6733 | -23980.3998
| 16.0074 | 16.6622 | 9544778.2645 | 956 | 17.0099 | -123.1081 | -0.002203 | -23857.2917 | 17.5407 | 20.7692 | 21.3 |  | 60 | -399.4394 | -23966.3644
| 16.0099 | 16.6644 | 9544778.2645 | 957 | 17.0124 | -123.0361 | -0.0022017 | -23843.3284 | 17.5429 | 20.7695 | 21.3 |  | 60 | -399.2056 | -23952.3373
| 16.0124 | 16.6666 | 9544778.2645 | 958 | 17.0149 | -122.964 | -0.0022004 | -23829.3732 | 17.5451 | 20.7698 | 21.3 |  | 60 | -398.972 | -23938.3183
| 16.0149 | 16.6688 | 9544778.2645 | 959 | 17.0174 | -122.8921 | -0.0021991 | -23815.4262 | 17.5473 | 20.7702 | 21.3 |  | 60 | -398.7385 | -23924.3075
| 16.0174 | 16.671 | 9544778.2645 | 960 | 17.0199 | -122.8201 | -0.0021978 | -2168914.4337 | 17.7474 | 22.1725 | 22.9 |  | 60 | -547.4764 | -32848.5819
| 16.0199 | 16.8711 | 9544778.2645 | 961 | 17.0234 | -168.6347 | -0.0030177 | -32679.9473 | 17.7504 | 22.1729 | 22.9 |  | 60 | -547.1559 | -32829.3561
| 16.0234 | 16.8741 | 9544778.2645 | 962 | 17.0268 | -168.536 | -0.0030159 | -32660.8202 | 17.7534 | 22.1734 | 22.9 |  | 60 | -546.8357 | -32810.1416
| 16.0268 | 16.8772 | 9544778.2645 | 963 | 17.0302 | -168.4373 | -0.0030141 | -32641.7042 | 17.7565 | 22.1738 | 22.9 |  | 60 | -546.5156 | -32790.9383
| 16.0302 | 16.8802 | 9544778.2645 | 964 | 17.0337 | -168.3387 | -0.0030124 | -32622.5995 | 17.7595 | 22.1742 | 22.9 |  | 60 | -546.1958 | -32771.7462
| 16.0337 | 16.8832 | 9544778.2645 | 965 | 17.0371 | -168.2402 | -0.0030106 | -32603.506 | 17.7625 | 22.1746 | 22.9 |  | 60 | -545.8761 | -32752.5654
| 16.0371 | 16.8862 | 9544778.2645 | 966 | 17.0405 | -168.1417 | -0.0030088 | -32584.4236 | 17.7655 | 22.1751 | 22.9 |  | 60 | -545.5566 | -32733.3957
| 16.0405 | 16.8892 | 9544778.2645 | 967 | 17.044 | -168.0433 | -0.0030071 | -32565.3524 | 17.7685 | 22.1755 | 22.9 |  | 60 | -545.2373 | -32714.2373
| 16.044 | 16.8922 | 9544778.2645 | 968 | 17.0474 | -167.945 | -0.0030053 | -32546.2924 | 17.7715 | 22.1759 | 22.9 |  | 60 | -544.9182 | -32695.0902
| 16.0474 | 16.8952 | 9544778.2645 | 969 | 17.0508 | -167.8467 | -0.0030036 | -32527.2435 | 17.7745 | 22.1763 | 22.9 |  | 60 | -544.5992 | -32675.9542
| 16.0508 | 16.8982 | 9544778.2645 | 970 | 17.0543 | -167.7484 | -0.0030018 | -32508.2057 | 17.7775 | 22.1768 | 22.9 |  | 60 | -544.2805 | -32656.8294
| 16.0543 | 16.9012 | 9544778.2645 | 971 | 17.0577 | -167.6503 | -0.003 | -32489.1792 | 17.7805 | 22.1772 | 22.9 |  | 60 | -543.9619 | -32637.7158
| 16.0577 | 16.9042 | 9544778.2645 | 972 | 17.0611 | -167.5521 | -0.0029983 | -32470.1637 | 17.7835 | 22.1776 | 22.9 |  | 60 | -543.6436 | -32618.6135
| 16.0611 | 16.9072 | 9544778.2645 | 973 | 17.0645 | -167.4541 | -0.0029965 | -32451.1594 | 17.7865 | 22.178 | 22.9 |  | 60 | -543.3254 | -32599.5222
| 16.0645 | 16.9102 | 9544778.2645 | 974 | 17.0679 | -167.3561 | -0.0029948 | -32432.1662 | 17.7895 | 22.1785 | 22.9 |  | 60 | -543.0074 | -32580.4422
| 16.0679 | 16.9132 | 9544778.2645 | 975 | 17.0713 | -167.2581 | -0.002993 | -32413.1841 | 17.7925 | 22.1789 | 22.9 |  | 60 | -542.6896 | -32561.3733
| 16.0713 | 16.9162 | 9544778.2645 | 976 | 17.0747 | -167.1602 | -0.0029913 | -32394.2131 | 17.7955 | 22.1793 | 22.9 |  | 60 | -542.3719 | -32542.3156
| 16.0747 | 16.9192 | 9544778.2645 | 977 | 17.0782 | -167.0624 | -0.0029895 | -32375.2532 | 17.7984 | 22.1797 | 22.9 |  | 60 | -542.0545 | -32523.2691
| 16.0782 | 16.9222 | 9544778.2645 | 978 | 17.0816 | -166.9646 | -0.0029878 | -32356.3045 | 17.8014 | 22.1801 | 22.9 |  | 60 | -541.7372 | -32504.2337
| 16.0816 | 16.9251 | 9544778.2645 | 979 | 17.085 | -166.8669 | -0.002986 | -32337.3668 | 17.8044 | 22.1806 | 22.9 |  | 60 | -541.4202 | -32485.2094
| 16.085 | 16.9281 | 9544778.2645 | 980 | 17.0884 | -166.7692 | -0.0029843 | -32318.4402 | 17.8074 | 22.181 | 22.9 |  | 60 | -541.1033 | -32466.1963
| 16.0884 | 16.9311 | 9544778.2645 | 981 | 17.0918 | -166.6716 | -0.0029825 | -32299.5247 | 17.8104 | 22.1814 | 22.9 |  | 60 | -540.7866 | -32447.1943
| 16.0918 | 16.9341 | 9544778.2645 | 982 | 17.0952 | -166.5741 | -0.0029808 | -32280.6202 | 17.8134 | 22.1818 | 22.9 |  | 60 | -540.4701 | -32428.2034
| 16.0952 | 16.9371 | 9544778.2645 | 983 | 17.0986 | -166.4766 | -0.002979 | -32261.7268 | 17.8163 | 22.1822 | 22.9 |  | 60 | -540.1537 | -32409.2236
| 16.0986 | 16.9401 | 9544778.2645 | 984 | 17.102 | -166.3791 | -0.0029773 | -32242.8445 | 17.8193 | 22.1827 | 22.9 |  | 60 | -539.8376 | -32390.255
| 16.102 | 16.943 | 9544778.2645 | 985 | 17.1054 | -166.2818 | -0.0029755 | -32223.9732 | 17.8223 | 22.1831 | 22.9 |  | 60 | -539.5216 | -32371.2974
| 16.1054 | 16.946 | 9544778.2645 | 986 | 17.1088 | -166.1844 | -0.0029738 | -32205.113 | 17.8253 | 22.1835 | 22.9 |  | 60 | -539.2058 | -32352.3509
| 16.1088 | 16.949 | 9544778.2645 | 987 | 17.1121 | -166.0872 | -0.0029721 | -32186.2638 | 17.8282 | 22.1839 | 22.9 |  | 60 | -538.8903 | -32333.4156
| 16.1121 | 16.9519 | 9544778.2645 | 988 | 17.1155 | -165.99 | -0.0029703 | -32167.4256 | 17.8312 | 22.1843 | 22.9 |  | 60 | -538.5749 | -32314.4913
| 16.1155 | 16.9549 | 9544778.2645 | 989 | 17.1189 | -165.8928 | -0.0029686 | -32148.5985 | 17.8342 | 22.1848 | 22.9 |  | 60 | -538.2596 | -32295.5781
| 16.1189 | 16.9579 | 9544778.2645 | 990 | 17.1223 | -165.7957 | -0.0029669 | -32129.7824 | 17.8371 | 22.1852 | 22.9 |  | 60 | -537.9446 | -32276.6759
| 16.1223 | 16.9608 | 9544778.2645 | 991 | 17.1257 | -165.6987 | -0.0029651 | -32110.9773 | 17.8401 | 22.1856 | 22.9 |  | 60 | -537.6297 | -32257.7848
| 16.1257 | 16.9638 | 9544778.2645 | 992 | 17.1291 | -165.6017 | -0.0029634 | -32092.1832 | 17.843 | 22.186 | 22.9 |  | 60 | -537.3151 | -32238.9048
| 16.1291 | 16.9668 | 9544778.2645 | 993 | 17.1324 | -165.5048 | -0.0029616 | -32073.4001 | 17.846 | 22.1864 | 22.9 |  | 60 | -537.0006 | -32220.0359
| 16.1324 | 16.9697 | 9544778.2645 | 994 | 17.1358 | -165.4079 | -0.0029599 | -32054.6279 | 17.849 | 22.1869 | 22.9 |  | 60 | -536.6863 | -32201.1779
| 16.1358 | 16.9727 | 9544778.2645 | 995 | 17.1392 | -165.3111 | -0.0029582 | -32035.8668 | 17.8519 | 22.1873 | 22.9 |  | 60 | -536.3722 | -32182.331
| 16.1392 | 16.9756 | 9544778.2645 | 996 | 17.1426 | -165.2143 | -0.0029564 | -32017.1167 | 17.8549 | 22.1877 | 22.9 |  | 60 | -536.0583 | -32163.4952
| 16.1426 | 16.9786 | 9544778.2645 | 997 | 17.1459 | -165.1176 | -0.0029547 | -31998.3775 | 17.8578 | 22.1881 | 22.9 |  | 60 | -535.7445 | -32144.6703
| 16.1459 | 16.9815 | 9544778.2645 | 998 | 17.1493 | -165.021 | -0.002953 | -31979.6493 | 17.8608 | 22.1885 | 22.9 |  | 60 | -535.4309 | -32125.8565
| 16.1493 | 16.9845 | 9544778.2645 | 999 | 17.1527 | -164.9244 | -0.0029513 | -31960.9321 | 17.8637 | 22.1889 | 22.9 |  | 60 | -535.1176 | -32107.0537
| 16.1527 | 16.9874 | 9544778.2645 | 1000 | 17.156 | -164.8279 | -0.0029495 | -31942.2258 | 17.8667 | 22.1894 | 22.9 |  | 60 | -534.8044 | -32088.2619
| 16.156 | 16.9904 | 9544778.2645 | 1001 | 17.1594 | -164.7314 | -0.0029478 | -31923.5305 | 17.8696 | 22.1898 | 22.9 |  | 60 | -534.4914 | -32069.4811
| 16.1594 | 16.9933 | 9544778.2645 | 1002 | 17.1627 | -164.635 | -0.0029461 | -31904.8461 | 17.8726 | 22.1902 | 22.9 |  | 60 | -534.1785 | -32050.7113
| 16.1627 | 16.9963 | 9544778.2645 | 1003 | 17.1661 | -164.5386 | -0.0029444 | -31886.1726 | 17.8755 | 22.1906 | 22.9 |  | 60 | -533.8659 | -32031.9525
| 16.1661 | 16.9992 | 9544778.2645 | 1004 | 17.1695 | -164.4423 | -0.0029426 | -31867.5101 | 17.8784 | 22.191 | 22.9 |  | 60 | -533.5534 | -32013.2046
| 16.1695 | 17.0022 | 9544778.2645 | 1005 | 17.1728 | -164.3461 | -0.0029409 | -31848.8585 | 17.8814 | 22.1914 | 22.9 |  | 60 | -533.2411 | -31994.4677
| 16.1728 | 17.0051 | 9544778.2645 | 1006 | 17.1762 | -164.2499 | -0.0029392 | -31830.2178 | 17.8843 | 22.1918 | 22.9 |  | 60 | -532.929 | -31975.7418
| 16.1762 | 17.008 | 9544778.2645 | 1007 | 17.1795 | -164.1538 | -0.0029375 | -31811.5881 | 17.8873 | 22.1923 | 22.9 |  | 60 | -532.6171 | -31957.0269
| 16.1795 | 17.011 | 9544778.2645 | 1008 | 17.1829 | -164.0577 | -0.0029357 | -31792.9692 | 17.8902 | 22.1927 | 22.9 |  | 60 | -532.3054 | -31938.3229
| 16.1829 | 17.0139 | 9544778.2645 | 1009 | 17.1862 | -163.9617 | -0.002934 | -31774.3612 | 17.8931 | 22.1931 | 22.9 |  | 60 | -531.9938 | -31919.6298
| 16.1862 | 17.0168 | 9544778.2645 | 1010 | 17.1896 | -163.8657 | -0.0029323 | -31755.7641 | 17.8961 | 22.1935 | 22.9 |  | 60 | -531.6825 | -31900.9477
| 16.1896 | 17.0198 | 9544778.2645 | 1011 | 17.1929 | -163.7698 | -0.0029306 | -31737.1779 | 17.899 | 22.1939 | 22.9 |  | 60 | -531.3713 | -31882.2766
| 16.1929 | 17.0227 | 9544778.2645 | 1012 | 17.1962 | -163.6739 | -0.0029289 | -31718.6026 | 17.9019 | 22.1943 | 22.9 |  | 60 | -531.0603 | -31863.6163
| 16.1962 | 17.0256 | 9544778.2645 | 1013 | 17.1996 | -163.5782 | -0.0029272 | -31700.0382 | 17.9048 | 22.1947 | 22.9 |  | 60 | -530.7495 | -31844.967
| 16.1996 | 17.0286 | 9544778.2645 | 1014 | 17.2029 | -163.4824 | -0.0029255 | -31681.4846 | 17.9078 | 22.1952 | 22.9 |  | 60 | -530.4388 | -31826.3286
| 16.2029 | 17.0315 | 9544778.2645 | 1015 | 17.2062 | -163.3867 | -0.0029237 | -31662.9419 | 17.9107 | 22.1956 | 22.9 |  | 60 | -530.1284 | -31807.7011
| 16.2062 | 17.0344 | 9544778.2645 | 1016 | 17.2096 | -163.2911 | -0.002922 | -31644.41 | 17.9136 | 22.196 | 22.9 |  | 60 | -529.8181 | -31789.0845
| 16.2096 | 17.0373 | 9544778.2645 | 1017 | 17.2129 | -163.1955 | -0.0029203 | -31625.889 | 17.9165 | 22.1964 | 22.9 |  | 60 | -529.508 | -31770.4788
| 16.2129 | 17.0402 | 9544778.2645 | 1018 | 17.2162 | -163.1 | -0.0029186 | -31607.3788 | 17.9194 | 22.1968 | 22.9 |  | 60 | -529.1981 | -31751.884
| 16.2162 | 17.0432 | 9544778.2645 | 1019 | 17.2196 | -163.0046 | -0.0029169 | -31588.8794 | 17.9224 | 22.1972 | 22.9 |  | 60 | -528.8883 | -31733.3001
| 16.2196 | 17.0461 | 9544778.2645 | 1020 | 17.2229 | -162.9091 | -0.0029152 | 102499.1682 | 17.9129 | 22.11 | 22.8 |  | 60 | -519.2681 | -31156.0847
| 16.2229 | 17.0366 | 9544778.2645 | 1021 | 17.2262 | -159.9459 | -0.0028622 | -30996.1388 | 17.9158 | 22.1104 | 22.8 |  | 60 | -518.9642 | -31137.8495
| 16.2262 | 17.0395 | 9544778.2645 | 1022 | 17.2294 | -159.8523 | -0.0028605 | -30977.9972 | 17.9186 | 22.1108 | 22.8 |  | 60 | -518.6604 | -31119.625
| 16.2294 | 17.0423 | 9544778.2645 | 1023 | 17.2327 | -159.7587 | -0.0028588 | -30959.8662 | 17.9215 | 22.1112 | 22.8 |  | 60 | -518.3569 | -31101.4111
| 16.2327 | 17.0452 | 9544778.2645 | 1024 | 17.2359 | -159.6652 | -0.0028571 | -30941.7459 | 17.9243 | 22.1116 | 22.8 |  | 60 | -518.0535 | -31083.2079
| 16.2359 | 17.048 | 9544778.2645 | 1025 | 17.2392 | -159.5718 | -0.0028555 | -30923.6361 | 17.9272 | 22.112 | 22.8 |  | 60 | -517.7503 | -31065.0153
| 16.2392 | 17.0509 | 9544778.2645 | 1026 | 17.2424 | -159.4784 | -0.0028538 | -30905.5369 | 17.93 | 22.1124 | 22.8 |  | 60 | -517.4472 | -31046.8334
| 16.2424 | 17.0538 | 9544778.2645 | 1027 | 17.2457 | -159.385 | -0.0028521 | -30887.4484 | 17.9329 | 22.1128 | 22.8 |  | 60 | -517.1444 | -31028.6621
| 16.2457 | 17.0566 | 9544778.2645 | 1028 | 17.249 | -159.2918 | -0.0028505 | -30869.3704 | 17.9357 | 22.1132 | 22.8 |  | 60 | -516.8417 | -31010.5015
| 16.249 | 17.0595 | 9544778.2645 | 1029 | 17.2522 | -159.1985 | -0.0028488 | -30851.303 | 17.9386 | 22.1136 | 22.8 |  | 60 | -516.5392 | -30992.3515
| 16.2522 | 17.0623 | 9544778.2645 | 1030 | 17.2554 | -159.1053 | -0.0028471 | -30833.2461 | 17.9414 | 22.114 | 22.8 |  | 60 | -516.2369 | -30974.2121
| 16.2554 | 17.0651 | 9544778.2645 | 1031 | 17.2587 | -159.0122 | -0.0028455 | -30815.1999 | 17.9443 | 22.1144 | 22.8 |  | 60 | -515.9347 | -30956.0833
| 16.2587 | 17.068 | 9544778.2645 | 1032 | 17.2619 | -158.9192 | -0.0028438 | -30797.1642 | 17.9471 | 22.1148 | 22.8 |  | 60 | -515.6328 | -30937.9652
| 16.2619 | 17.0708 | 9544778.2645 | 1033 | 17.2652 | -158.8261 | -0.0028421 | -30779.139 | 17.9499 | 22.1152 | 22.8 |  | 60 | -515.331 | -30919.8576
| 16.2652 | 17.0737 | 9544778.2645 | 1034 | 17.2684 | -158.7332 | -0.0028405 | -30761.1244 | 17.9528 | 22.1156 | 22.8 |  | 60 | -515.0293 | -30901.7607
| 16.2684 | 17.0765 | 9544778.2645 | 1035 | 17.2717 | -158.6403 | -0.0028388 | -30743.1204 | 17.9556 | 22.116 | 22.8 |  | 60 | -514.7279 | -30883.6743
| 16.2717 | 17.0793 | 9544778.2645 | 1036 | 17.2749 | -158.5474 | -0.0028371 | -30725.1269 | 17.9585 | 22.1164 | 22.8 |  | 60 | -514.4266 | -30865.5985
| 16.2749 | 17.0822 | 9544778.2645 | 1037 | 17.2781 | -158.4546 | -0.0028355 | -30707.1439 | 17.9613 | 22.1168 | 22.8 |  | 60 | -514.1256 | -30847.5333
| 16.2781 | 17.085 | 9544778.2645 | 1038 | 17.2814 | -158.3619 | -0.0028338 | -30689.1715 | 17.9641 | 22.1172 | 22.8 |  | 60 | -513.8246 | -30829.4787
| 16.2814 | 17.0878 | 9544778.2645 | 1039 | 17.2846 | -158.2692 | -0.0028322 | -30671.2095 | 17.967 | 22.1176 | 22.8 |  | 60 | -513.5239 | -30811.4347
| 16.2846 | 17.0907 | 9544778.2645 | 1040 | 17.2878 | -158.1766 | -0.0028305 | -30653.2581 | 17.9698 | 22.118 | 22.8 |  | 60 | -513.2234 | -30793.4012
| 16.2878 | 17.0935 | 9544778.2645 | 1041 | 17.291 | -158.084 | -0.0028289 | -30635.3172 | 17.9726 | 22.1184 | 22.8 |  | 60 | -512.923 | -30775.3782
| 16.291 | 17.0963 | 9544778.2645 | 1042 | 17.2943 | -157.9915 | -0.0028272 | -30617.3868 | 17.9754 | 22.1188 | 22.8 |  | 60 | -512.6228 | -30757.3658
| 16.2943 | 17.0992 | 9544778.2645 | 1043 | 17.2975 | -157.899 | -0.0028255 | -30599.4668 | 17.9783 | 22.1192 | 22.8 |  | 60 | -512.3227 | -30739.364
| 16.2975 | 17.102 | 9544778.2645 | 1044 | 17.3007 | -157.8066 | -0.0028239 | -30581.5574 | 17.9811 | 22.1196 | 22.8 |  | 60 | -512.0229 | -30721.3727
| 16.3007 | 17.1048 | 9544778.2645 | 1045 | 17.3039 | -157.7142 | -0.0028222 | -30563.6585 | 17.9839 | 22.12 | 22.8 |  | 60 | -511.7232 | -30703.3919
| 16.3039 | 17.1076 | 9544778.2645 | 1046 | 17.3071 | -157.6219 | -0.0028206 | -30545.77 | 17.9867 | 22.1204 | 22.8 |  | 60 | -511.4237 | -30685.4216
| 16.3071 | 17.1104 | 9544778.2645 | 1047 | 17.3104 | -157.5297 | -0.0028189 | -30527.892 | 17.9895 | 22.1208 | 22.8 |  | 60 | -511.1244 | -30667.4619
| 16.3104 | 17.1133 | 9544778.2645 | 1048 | 17.3136 | -157.4375 | -0.0028173 | -30510.0244 | 17.9924 | 22.1212 | 22.8 |  | 60 | -510.8252 | -30649.5127
| 16.3136 | 17.1161 | 9544778.2645 | 1049 | 17.3168 | -157.3453 | -0.0028156 | -30492.1673 | 17.9952 | 22.1216 | 22.8 |  | 60 | -510.5262 | -30631.5739
| 16.3168 | 17.1189 | 9544778.2645 | 1050 | 17.32 | -157.2532 | -0.002814 | -30474.3207 | 17.998 | 22.122 | 22.8 |  | 60 | -510.2274 | -30613.6457
| 16.32 | 17.1217 | 9544778.2645 | 1051 | 17.3232 | -157.1612 | -0.0028123 | -30456.4845 | 18.0008 | 22.1224 | 22.8 |  | 60 | -509.9288 | -30595.728
| 16.3232 | 17.1245 | 9544778.2645 | 1052 | 17.3264 | -157.0692 | -0.0028107 | -30438.6588 | 18.0036 | 22.1228 | 22.8 |  | 60 | -509.6303 | -30577.8207
| 16.3264 | 17.1273 | 9544778.2645 | 1053 | 17.3296 | -156.9773 | -0.002809 | -30420.8435 | 18.0064 | 22.1232 | 22.8 |  | 60 | -509.3321 | -30559.924
| 16.3296 | 17.1301 | 9544778.2645 | 1054 | 17.3328 | -156.8854 | -0.0028074 | -30403.0386 | 18.0092 | 22.1236 | 22.8 |  | 60 | -509.034 | -30542.0377
| 16.3328 | 17.1329 | 9544778.2645 | 1055 | 17.336 | -156.7936 | -0.0028058 | -30385.2441 | 18.012 | 22.124 | 22.8 |  | 60 | -508.736 | -30524.1619
| 16.336 | 17.1357 | 9544778.2645 | 1056 | 17.3392 | -156.7018 | -0.0028041 | -30367.4601 | 18.0148 | 22.1244 | 22.8 |  | 60 | -508.4383 | -30506.2965
| 16.3392 | 17.1385 | 9544778.2645 | 1057 | 17.3424 | -156.6101 | -0.0028025 | -30349.6864 | 18.0176 | 22.1248 | 22.8 |  | 60 | -508.1407 | -30488.4416
| 16.3424 | 17.1413 | 9544778.2645 | 1058 | 17.3456 | -156.5184 | -0.0028008 | -30331.9232 | 18.0204 | 22.1252 | 22.8 |  | 60 | -507.8433 | -30470.5971
| 16.3456 | 17.1441 | 9544778.2645 | 1059 | 17.3488 | -156.4268 | -0.0027992 | -30314.1703 | 18.0232 | 22.1256 | 22.8 |  | 60 | -507.5461 | -30452.7631
| 16.3488 | 17.1469 | 9544778.2645 | 1060 | 17.352 | -156.3353 | -0.0027976 | -30296.4279 | 18.026 | 22.126 | 22.8 |  | 60 | -507.249 | -30434.9396
| 16.352 | 17.1497 | 9544778.2645 | 1061 | 17.3552 | -156.2438 | -0.0027959 | -30278.6958 | 18.0288 | 22.1264 | 22.8 |  | 60 | -506.9521 | -30417.1264
| 16.3552 | 17.1525 | 9544778.2645 | 1062 | 17.3584 | -156.1523 | -0.0027943 | -30260.9741 | 18.0316 | 22.1268 | 22.8 |  | 60 | -506.6554 | -30399.3237
| 16.3584 | 17.1553 | 9544778.2645 | 1063 | 17.3615 | -156.0609 | -0.0027927 | -30243.2628 | 18.0344 | 22.1272 | 22.8 |  | 60 | -506.3589 | -30381.5314
| 16.3615 | 17.1581 | 9544778.2645 | 1064 | 17.3647 | -155.9696 | -0.002791 | -30225.5619 | 18.0372 | 22.1275 | 22.8 |  | 60 | -506.0625 | -30363.7496
| 16.3647 | 17.1609 | 9544778.2645 | 1065 | 17.3679 | -155.8783 | -0.0027894 | -30207.8713 | 18.04 | 22.1279 | 22.8 |  | 60 | -505.7663 | -30345.9781
| 16.3679 | 17.1637 | 9544778.2645 | 1066 | 17.3711 | -155.7871 | -0.0027877 | -30190.191 | 18.0428 | 22.1283 | 22.8 |  | 60 | -505.4703 | -30328.217
| 16.3711 | 17.1665 | 9544778.2645 | 1067 | 17.3743 | -155.6959 | -0.0027861 | -30172.5211 | 18.0455 | 22.1287 | 22.8 |  | 60 | -505.1744 | -30310.4663
| 16.3743 | 17.1693 | 9544778.2645 | 1068 | 17.3774 | -155.6048 | -0.0027845 | -30154.8616 | 18.0483 | 22.1291 | 22.8 |  | 60 | -504.8788 | -30292.7261
| 16.3774 | 17.172 | 9544778.2645 | 1069 | 17.3806 | -155.5137 | -0.0027829 | -30137.2124 | 18.0511 | 22.1295 | 22.8 |  | 60 | -504.5833 | -30274.9961
| 16.3806 | 17.1748 | 9544778.2645 | 1070 | 17.3838 | -155.4227 | -0.0027812 | -30119.5735 | 18.0539 | 22.1299 | 22.8 |  | 60 | -504.2879 | -30257.2766
| 16.3838 | 17.1776 | 9544778.2645 | 1071 | 17.387 | -155.3317 | -0.0027796 | -30101.9449 | 18.0567 | 22.1303 | 22.8 |  | 60 | -503.9928 | -30239.5675
| 16.387 | 17.1804 | 9544778.2645 | 1072 | 17.3901 | -155.2408 | -0.002778 | -30084.3267 | 18.0594 | 22.1307 | 22.8 |  | 60 | -503.6978 | -30221.8687
| 16.3901 | 17.1832 | 9544778.2645 | 1073 | 17.3933 | -155.1499 | -0.0027763 | -30066.7188 | 18.0622 | 22.1311 | 22.8 |  | 60 | -503.403 | -30204.1802
| 16.3933 | 17.1859 | 9544778.2645 | 1074 | 17.3965 | -155.0591 | -0.0027747 | -30049.1211 | 18.065 | 22.1315 | 22.8 |  | 60 | -503.1084 | -30186.5022
| 16.3965 | 17.1887 | 9544778.2645 | 1075 | 17.3996 | -154.9684 | -0.0027731 | -30031.5338 | 18.0678 | 22.1319 | 22.8 |  | 60 | -502.8139 | -30168.8344
| 16.3996 | 17.1915 | 9544778.2645 | 1076 | 17.4028 | -154.8777 | -0.0027715 | -30013.9568 | 18.0705 | 22.1323 | 22.8 |  | 60 | -502.5196 | -30151.1771
| 16.4028 | 17.1942 | 9544778.2645 | 1077 | 17.4059 | -154.787 | -0.0027699 | -29996.39 | 18.0733 | 22.1326 | 22.8 |  | 60 | -502.2255 | -30133.53
| 16.4059 | 17.197 | 9544778.2645 | 1078 | 17.4091 | -154.6964 | -0.0027682 | -29978.8336 | 18.0761 | 22.133 | 22.8 |  | 60 | -501.9316 | -30115.8933
| 16.4091 | 17.1998 | 9544778.2645 | 1079 | 17.4122 | -154.6059 | -0.0027666 | -29961.2874 | 18.0788 | 22.1334 | 22.8 |  | 60 | -501.6378 | -30098.2669
| 16.4122 | 17.2025 | 9544778.2645 | 1080 | 17.4154 | -154.5154 | -0.002765 | -298082.8698 | 18.1063 | 22.3091 | 23 |  | 60 | -519.9656 | -31197.9354
| 16.4154 | 17.2301 | 9544778.2645 | 1081 | 17.4187 | -160.1607 | -0.002866 | -31037.7746 | 18.1092 | 22.3095 | 23 |  | 60 | -519.6613 | -31179.6757
| 16.4187 | 17.2329 | 9544778.2645 | 1082 | 17.4219 | -160.067 | -0.0028643 | -31019.6087 | 18.1121 | 22.3099 | 23 |  | 60 | -519.3571 | -31161.4267
| 16.4219 | 17.2358 | 9544778.2645 | 1083 | 17.4252 | -159.9733 | -0.0028627 | -31001.4533 | 18.1149 | 22.3103 | 23 |  | 60 | -519.0531 | -31143.1883
| 16.4252 | 17.2386 | 9544778.2645 | 1084 | 17.4285 | -159.8797 | -0.002861 | -30983.3086 | 18.1178 | 22.3107 | 23 |  | 60 | -518.7493 | -31124.9607
| 16.4285 | 17.2415 | 9544778.2645 | 1085 | 17.4317 | -159.7861 | -0.0028593 | -30965.1745 | 18.1206 | 22.3111 | 23 |  | 60 | -518.4457 | -31106.7437
| 16.4317 | 17.2444 | 9544778.2645 | 1086 | 17.435 | -159.6926 | -0.0028576 | -30947.0511 | 18.1235 | 22.3115 | 23 |  | 60 | -518.1423 | -31088.5373
| 16.435 | 17.2472 | 9544778.2645 | 1087 | 17.4382 | -159.5991 | -0.002856 | -30928.9382 | 18.1263 | 22.3119 | 23 |  | 60 | -517.839 | -31070.3416
| 16.4382 | 17.2501 | 9544778.2645 | 1088 | 17.4415 | -159.5057 | -0.0028543 | -30910.8359 | 18.1292 | 22.3123 | 23 |  | 60 | -517.5359 | -31052.1566
| 16.4415 | 17.2529 | 9544778.2645 | 1089 | 17.4447 | -159.4124 | -0.0028526 | -30892.7443 | 18.132 | 22.3127 | 23 |  | 60 | -517.233 | -31033.9822
| 16.4447 | 17.2558 | 9544778.2645 | 1090 | 17.448 | -159.3191 | -0.002851 | -30874.6632 | 18.1349 | 22.3131 | 23 |  | 60 | -516.9303 | -31015.8185
| 16.448 | 17.2586 | 9544778.2645 | 1091 | 17.4512 | -159.2258 | -0.0028493 | -30856.5927 | 18.1377 | 22.3135 | 23 |  | 60 | -516.6278 | -30997.6654
| 16.4512 | 17.2615 | 9544778.2645 | 1092 | 17.4545 | -159.1326 | -0.0028476 | -30838.5327 | 18.1406 | 22.3139 | 23 |  | 60 | -516.3254 | -30979.5229
| 16.4545 | 17.2643 | 9544778.2645 | 1093 | 17.4577 | -159.0395 | -0.002846 | -30820.4834 | 18.1434 | 22.3143 | 23 |  | 60 | -516.0232 | -30961.391
| 16.4577 | 17.2672 | 9544778.2645 | 1094 | 17.461 | -158.9464 | -0.0028443 | -30802.4446 | 18.1463 | 22.3147 | 23 |  | 60 | -515.7212 | -30943.2697
| 16.461 | 17.27 | 9544778.2645 | 1095 | 17.4642 | -158.8534 | -0.0028426 | -30784.4164 | 18.1491 | 22.3151 | 23 |  | 60 | -515.4193 | -30925.1591
| 16.4642 | 17.2728 | 9544778.2645 | 1096 | 17.4675 | -158.7604 | -0.002841 | -30766.3987 | 18.152 | 22.3155 | 23 |  | 60 | -515.1177 | -30907.059
| 16.4675 | 17.2757 | 9544778.2645 | 1097 | 17.4707 | -158.6675 | -0.0028393 | -30748.3915 | 18.1548 | 22.3159 | 23 |  | 60 | -514.8162 | -30888.9696
| 16.4707 | 17.2785 | 9544778.2645 | 1098 | 17.4739 | -158.5746 | -0.0028376 | -30730.395 | 18.1576 | 22.3163 | 23 |  | 60 | -514.5148 | -30870.8907
| 16.4739 | 17.2814 | 9544778.2645 | 1099 | 17.4772 | -158.4818 | -0.002836 | -30712.4089 | 18.1605 | 22.3167 | 23 |  | 60 | -514.2137 | -30852.8224
| 16.4772 | 17.2842 | 9544778.2645 | 1100 | 17.4804 | -158.389 | -0.0028343 | -30694.4334 | 18.1633 | 22.3171 | 23 |  | 60 | -513.9127 | -30834.7647
| 16.4804 | 17.287 | 9544778.2645 | 1101 | 17.4836 | -158.2963 | -0.0028327 | -30676.4683 | 18.1661 | 22.3175 | 23 |  | 60 | -513.612 | -30816.7175
| 16.4836 | 17.2898 | 9544778.2645 | 1102 | 17.4869 | -158.2037 | -0.002831 | -30658.5138 | 18.169 | 22.3179 | 23 |  | 60 | -513.3113 | -30798.6809
| 16.4869 | 17.2927 | 9544778.2645 | 1103 | 17.4901 | -158.1111 | -0.0028293 | -30640.5698 | 18.1718 | 22.3183 | 23 |  | 60 | -513.0109 | -30780.6549
| 16.4901 | 17.2955 | 9544778.2645 | 1104 | 17.4933 | -158.0186 | -0.0028277 | -30622.6364 | 18.1746 | 22.3187 | 23 |  | 60 | -512.7107 | -30762.6394
| 16.4933 | 17.2983 | 9544778.2645 | 1105 | 17.4965 | -157.9261 | -0.002826 | -30604.7134 | 18.1774 | 22.3191 | 23 |  | 60 | -512.4106 | -30744.6345
| 16.4965 | 17.3012 | 9544778.2645 | 1106 | 17.4998 | -157.8336 | -0.0028244 | -30586.8009 | 18.1803 | 22.3195 | 23 |  | 60 | -512.1107 | -30726.6401
| 16.4998 | 17.304 | 9544778.2645 | 1107 | 17.503 | -157.7413 | -0.0028227 | -30568.8988 | 18.1831 | 22.3199 | 23 |  | 60 | -511.8109 | -30708.6562
| 16.503 | 17.3068 | 9544778.2645 | 1108 | 17.5062 | -157.6489 | -0.0028211 | -30551.0073 | 18.1859 | 22.3203 | 23 |  | 60 | -511.5114 | -30690.6829
| 16.5062 | 17.3096 | 9544778.2645 | 1109 | 17.5094 | -157.5567 | -0.0028194 | -30533.1262 | 18.1887 | 22.3207 | 23 |  | 60 | -511.212 | -30672.7201
| 16.5094 | 17.3124 | 9544778.2645 | 1110 | 17.5126 | -157.4645 | -0.0028178 | -30515.2556 | 18.1915 | 22.3211 | 23 |  | 60 | -510.9128 | -30654.7678
| 16.5126 | 17.3153 | 9544778.2645 | 1111 | 17.5158 | -157.3723 | -0.0028161 | -30497.3955 | 18.1943 | 22.3215 | 23 |  | 60 | -510.6138 | -30636.826
| 16.5158 | 17.3181 | 9544778.2645 | 1112 | 17.5191 | -157.2802 | -0.0028145 | -30479.5458 | 18.1972 | 22.3219 | 23 |  | 60 | -510.3149 | -30618.8947
| 16.5191 | 17.3209 | 9544778.2645 | 1113 | 17.5223 | -157.1881 | -0.0028128 | -30461.7065 | 18.2 | 22.3223 | 23 |  | 60 | -510.0162 | -30600.9739
| 16.5223 | 17.3237 | 9544778.2645 | 1114 | 17.5255 | -157.0961 | -0.0028112 | -30443.8777 | 18.2028 | 22.3227 | 23 |  | 60 | -509.7177 | -30583.0635
| 16.5255 | 17.3265 | 9544778.2645 | 1115 | 17.5287 | -157.0042 | -0.0028095 | -30426.0594 | 18.2056 | 22.3231 | 23 |  | 60 | -509.4194 | -30565.1637
| 16.5287 | 17.3293 | 9544778.2645 | 1116 | 17.5319 | -156.9123 | -0.0028079 | -30408.2514 | 18.2084 | 22.3235 | 23 |  | 60 | -509.1212 | -30547.2744
| 16.5319 | 17.3321 | 9544778.2645 | 1117 | 17.5351 | -156.8205 | -0.0028062 | -30390.4539 | 18.2112 | 22.3239 | 23 |  | 60 | -508.8233 | -30529.3955
| 16.5351 | 17.3349 | 9544778.2645 | 1118 | 17.5383 | -156.7287 | -0.0028046 | -30372.6668 | 18.214 | 22.3243 | 23 |  | 60 | -508.5255 | -30511.527
| 16.5383 | 17.3377 | 9544778.2645 | 1119 | 17.5415 | -156.6369 | -0.002803 | -30354.8901 | 18.2168 | 22.3247 | 23 |  | 60 | -508.2278 | -30493.6691
| 16.5415 | 17.3405 | 9544778.2645 | 1120 | 17.5447 | -156.5453 | -0.0028013 | -30337.1238 | 18.2196 | 22.3251 | 23 |  | 60 | -507.9304 | -30475.8216
| 16.5447 | 17.3433 | 9544778.2645 | 1121 | 17.5479 | -156.4536 | -0.0027997 | -30319.3679 | 18.2224 | 22.3255 | 23 |  | 60 | -507.6331 | -30457.9845
| 16.5479 | 17.3461 | 9544778.2645 | 1122 | 17.551 | -156.3621 | -0.002798 | -30301.6224 | 18.2252 | 22.3259 | 23 |  | 60 | -507.336 | -30440.1579
| 16.551 | 17.3489 | 9544778.2645 | 1123 | 17.5542 | -156.2705 | -0.0027964 | -30283.8873 | 18.228 | 22.3262 | 23 |  | 60 | -507.039 | -30422.3417
| 16.5542 | 17.3517 | 9544778.2645 | 1124 | 17.5574 | -156.1791 | -0.0027948 | -30266.1626 | 18.2308 | 22.3266 | 23 |  | 60 | -506.7423 | -30404.5359
| 16.5574 | 17.3545 | 9544778.2645 | 1125 | 17.5606 | -156.0877 | -0.0027931 | -30248.4482 | 18.2336 | 22.327 | 23 |  | 60 | -506.4457 | -30386.7406
| 16.5606 | 17.3573 | 9544778.2645 | 1126 | 17.5638 | -155.9963 | -0.0027915 | -30230.7443 | 18.2364 | 22.3274 | 23 |  | 60 | -506.1493 | -30368.9557
| 16.5638 | 17.3601 | 9544778.2645 | 1127 | 17.567 | -155.905 | -0.0027899 | -30213.0506 | 18.2392 | 22.3278 | 23 |  | 60 | -505.853 | -30351.1811
| 16.567 | 17.3629 | 9544778.2645 | 1128 | 17.5702 | -155.8138 | -0.0027882 | -30195.3674 | 18.2419 | 22.3282 | 23 |  | 60 | -505.557 | -30333.417
| 16.5702 | 17.3657 | 9544778.2645 | 1129 | 17.5733 | -155.7226 | -0.0027866 | -30177.6944 | 18.2447 | 22.3286 | 23 |  | 60 | -505.2611 | -30315.6633
| 16.5733 | 17.3684 | 9544778.2645 | 1130 | 17.5765 | -155.6314 | -0.002785 | -30160.0319 | 18.2475 | 22.329 | 23 |  | 60 | -504.9653 | -30297.92
| 16.5765 | 17.3712 | 9544778.2645 | 1131 | 17.5797 | -155.5403 | -0.0027833 | -30142.3796 | 18.2503 | 22.3294 | 23 |  | 60 | -504.6698 | -30280.187
| 16.5797 | 17.374 | 9544778.2645 | 1132 | 17.5829 | -155.4493 | -0.0027817 | -30124.7377 | 18.2531 | 22.3298 | 23 |  | 60 | -504.3744 | -30262.4645
| 16.5829 | 17.3768 | 9544778.2645 | 1133 | 17.586 | -155.3583 | -0.0027801 | -30107.1061 | 18.2558 | 22.3302 | 23 |  | 60 | -504.0792 | -30244.7523
| 16.586 | 17.3796 | 9544778.2645 | 1134 | 17.5892 | -155.2674 | -0.0027785 | -30089.4849 | 18.2586 | 22.3306 | 23 |  | 60 | -503.7842 | -30227.0505
| 16.5892 | 17.3823 | 9544778.2645 | 1135 | 17.5924 | -155.1765 | -0.0027768 | -30071.8739 | 18.2614 | 22.331 | 23 |  | 60 | -503.4893 | -30209.359
| 16.5924 | 17.3851 | 9544778.2645 | 1136 | 17.5955 | -155.0857 | -0.0027752 | -30054.2733 | 18.2642 | 22.3314 | 23 |  | 60 | -503.1946 | -30191.6779
| 16.5955 | 17.3879 | 9544778.2645 | 1137 | 17.5987 | -154.9949 | -0.0027736 | -30036.683 | 18.2669 | 22.3317 | 23 |  | 60 | -502.9001 | -30174.0071
| 16.5987 | 17.3907 | 9544778.2645 | 1138 | 17.6019 | -154.9042 | -0.002772 | -30019.1029 | 18.2697 | 22.3321 | 23 |  | 60 | -502.6058 | -30156.3467
| 16.6019 | 17.3934 | 9544778.2645 | 1139 | 17.605 | -154.8135 | -0.0027703 | -30001.5332 | 18.2725 | 22.3325 | 23 |  | 60 | -502.3116 | -30138.6966
| 16.605 | 17.3962 | 9544778.2645 | 1140 | 17.6082 | -154.7229 | -0.0027687 | 774433.3812 | 18.201 | 21.8072 | 22.4 |  | 60 | -446.1534 | -26769.203
| 16.6082 | 17.3247 | 9544778.2645 | 1141 | 17.611 | -137.425 | -0.0024592 | -26631.778 | 18.2035 | 21.8075 | 22.4 |  | 60 | -445.8923 | -26753.5354
| 16.611 | 17.3272 | 9544778.2645 | 1142 | 17.6138 | -137.3445 | -0.0024577 | -26616.1908 | 18.2059 | 21.8078 | 22.4 |  | 60 | -445.6313 | -26737.8769
| 16.6138 | 17.3297 | 9544778.2645 | 1143 | 17.6166 | -137.2642 | -0.0024563 | -26600.6128 | 18.2084 | 21.8082 | 22.4 |  | 60 | -445.3705 | -26722.2276
| 16.6166 | 17.3321 | 9544778.2645 | 1144 | 17.6194 | -137.1838 | -0.0024549 | -26585.0438 | 18.2108 | 21.8085 | 22.4 |  | 60 | -445.1098 | -26706.5875
| 16.6194 | 17.3346 | 9544778.2645 | 1145 | 17.6222 | -137.1035 | -0.0024534 | -26569.484 | 18.2133 | 21.8089 | 22.4 |  | 60 | -444.8493 | -26690.9565
| 16.6222 | 17.337 | 9544778.2645 | 1146 | 17.625 | -137.0233 | -0.002452 | -26553.9332 | 18.2157 | 21.8092 | 22.4 |  | 60 | -444.5889 | -26675.3347
| 16.625 | 17.3395 | 9544778.2645 | 1147 | 17.6278 | -136.9431 | -0.0024505 | -26538.3916 | 18.2182 | 21.8096 | 22.4 |  | 60 | -444.3287 | -26659.722
| 16.6278 | 17.3419 | 9544778.2645 | 1148 | 17.6306 | -136.8629 | -0.0024491 | -26522.859 | 18.2206 | 21.8099 | 22.4 |  | 60 | -444.0686 | -26644.1184
| 16.6306 | 17.3444 | 9544778.2645 | 1149 | 17.6333 | -136.7828 | -0.0024477 | -26507.3356 | 18.2231 | 21.8103 | 22.4 |  | 60 | -443.8087 | -26628.524
| 16.6333 | 17.3468 | 9544778.2645 | 1150 | 17.6361 | -136.7028 | -0.0024462 | -26491.8212 | 18.2255 | 21.8106 | 22.4 |  | 60 | -443.549 | -26612.9387
| 16.6361 | 17.3492 | 9544778.2645 | 1151 | 17.6389 | -136.6228 | -0.0024448 | -26476.3159 | 18.228 | 21.811 | 22.4 |  | 60 | -443.2894 | -26597.3625
| 16.6389 | 17.3517 | 9544778.2645 | 1152 | 17.6417 | -136.5428 | -0.0024434 | -26460.8197 | 18.2304 | 21.8113 | 22.4 |  | 60 | -443.0299 | -26581.7955
| 16.6417 | 17.3541 | 9544778.2645 | 1153 | 17.6445 | -136.4629 | -0.002442 | -26445.3326 | 18.2329 | 21.8116 | 22.4 |  | 60 | -442.7706 | -26566.2375
| 16.6445 | 17.3566 | 9544778.2645 | 1154 | 17.6473 | -136.383 | -0.0024405 | -26429.8545 | 18.2353 | 21.812 | 22.4 |  | 60 | -442.5115 | -26550.6887
| 16.6473 | 17.359 | 9544778.2645 | 1155 | 17.6501 | -136.3032 | -0.0024391 | -26414.3855 | 18.2377 | 21.8123 | 22.4 |  | 60 | -442.2525 | -26535.1489
| 16.6501 | 17.3615 | 9544778.2645 | 1156 | 17.6528 | -136.2234 | -0.0024377 | -26398.9255 | 18.2402 | 21.8127 | 22.4 |  | 60 | -441.9936 | -26519.6183
| 16.6528 | 17.3639 | 9544778.2645 | 1157 | 17.6556 | -136.1437 | -0.0024362 | -26383.4746 | 18.2426 | 21.813 | 22.4 |  | 60 | -441.7349 | -26504.0967
| 16.6556 | 17.3663 | 9544778.2645 | 1158 | 17.6584 | -136.064 | -0.0024348 | -26368.0327 | 18.245 | 21.8134 | 22.4 |  | 60 | -441.4764 | -26488.5842
| 16.6584 | 17.3688 | 9544778.2645 | 1159 | 17.6612 | -135.9844 | -0.0024334 | -26352.5999 | 18.2475 | 21.8137 | 22.4 |  | 60 | -441.218 | -26473.0809
| 16.6612 | 17.3712 | 9544778.2645 | 1160 | 17.6639 | -135.9048 | -0.002432 | -26337.1761 | 18.2499 | 21.8141 | 22.4 |  | 60 | -440.9598 | -26457.5865
| 16.6639 | 17.3736 | 9544778.2645 | 1161 | 17.6667 | -135.8252 | -0.0024305 | -26321.7613 | 18.2523 | 21.8144 | 22.4 |  | 60 | -440.7017 | -26442.1013
| 16.6667 | 17.376 | 9544778.2645 | 1162 | 17.6695 | -135.7457 | -0.0024291 | -26306.3556 | 18.2548 | 21.8147 | 22.4 |  | 60 | -440.4438 | -26426.6251
| 16.6695 | 17.3785 | 9544778.2645 | 1163 | 17.6723 | -135.6663 | -0.0024277 | -26290.9588 | 18.2572 | 21.8151 | 22.4 |  | 60 | -440.186 | -26411.158
| 16.6723 | 17.3809 | 9544778.2645 | 1164 | 17.675 | -135.5869 | -0.0024263 | -26275.5711 | 18.2596 | 21.8154 | 22.4 |  | 60 | -439.9283 | -26395.6999
| 16.675 | 17.3833 | 9544778.2645 | 1165 | 17.6778 | -135.5075 | -0.0024249 | -26260.1924 | 18.262 | 21.8158 | 22.4 |  | 60 | -439.6708 | -26380.2509
| 16.6778 | 17.3857 | 9544778.2645 | 1166 | 17.6806 | -135.4282 | -0.0024234 | -26244.8227 | 18.2644 | 21.8161 | 22.4 |  | 60 | -439.4135 | -26364.8109
| 16.6806 | 17.3882 | 9544778.2645 | 1167 | 17.6833 | -135.349 | -0.002422 | -26229.4619 | 18.2669 | 21.8164 | 22.4 |  | 60 | -439.1563 | -26349.3799
| 16.6833 | 17.3906 | 9544778.2645 | 1168 | 17.6861 | -135.2697 | -0.0024206 | -26214.1102 | 18.2693 | 21.8168 | 22.4 |  | 60 | -438.8993 | -26333.958
| 16.6861 | 17.393 | 9544778.2645 | 1169 | 17.6888 | -135.1906 | -0.0024192 | -26198.7675 | 18.2717 | 21.8171 | 22.4 |  | 60 | -438.6424 | -26318.5451
| 16.6888 | 17.3954 | 9544778.2645 | 1170 | 17.6916 | -135.1114 | -0.0024178 | -26183.4337 | 18.2741 | 21.8175 | 22.4 |  | 60 | -438.3857 | -26303.1413
| 16.6916 | 17.3978 | 9544778.2645 | 1171 | 17.6944 | -135.0324 | -0.0024164 | -26168.1089 | 18.2765 | 21.8178 | 22.4 |  | 60 | -438.1291 | -26287.7464
| 16.6944 | 17.4003 | 9544778.2645 | 1172 | 17.6971 | -134.9533 | -0.0024149 | -26152.7931 | 18.279 | 21.8182 | 22.4 |  | 60 | -437.8727 | -26272.3606
| 16.6971 | 17.4027 | 9544778.2645 | 1173 | 17.6999 | -134.8743 | -0.0024135 | -26137.4862 | 18.2814 | 21.8185 | 22.4 |  | 60 | -437.6164 | -26256.9837
| 16.6999 | 17.4051 | 9544778.2645 | 1174 | 17.7026 | -134.7954 | -0.0024121 | -26122.1883 | 18.2838 | 21.8188 | 22.4 |  | 60 | -437.3603 | -26241.6159
| 16.7026 | 17.4075 | 9544778.2645 | 1175 | 17.7054 | -134.7165 | -0.0024107 | -26106.8994 | 18.2862 | 21.8192 | 22.4 |  | 60 | -437.1043 | -26226.257
| 16.7054 | 17.4099 | 9544778.2645 | 1176 | 17.7081 | -134.6377 | -0.0024093 | -26091.6194 | 18.2886 | 21.8195 | 22.4 |  | 60 | -436.8485 | -26210.9072
| 16.7081 | 17.4123 | 9544778.2645 | 1177 | 17.7109 | -134.5589 | -0.0024079 | -26076.3483 | 18.291 | 21.8199 | 22.4 |  | 60 | -436.5928 | -26195.5663
| 16.7109 | 17.4147 | 9544778.2645 | 1178 | 17.7136 | -134.4801 | -0.0024065 | -26061.0862 | 18.2934 | 21.8202 | 22.4 |  | 60 | -436.3372 | -26180.2344
| 16.7136 | 17.4171 | 9544778.2645 | 1179 | 17.7163 | -134.4014 | -0.0024051 | -26045.833 | 18.2958 | 21.8205 | 22.4 |  | 60 | -436.0819 | -26164.9115
| 16.7163 | 17.4195 | 9544778.2645 | 1180 | 17.7191 | -134.3227 | -0.0024037 | -26030.5888 | 18.2982 | 21.8209 | 22.4 |  | 60 | -435.8266 | -26149.5975
| 16.7191 | 17.4219 | 9544778.2645 | 1181 | 17.7218 | -134.2441 | -0.0024022 | -26015.3534 | 18.3006 | 21.8212 | 22.4 |  | 60 | -435.5715 | -26134.2926
| 16.7218 | 17.4243 | 9544778.2645 | 1182 | 17.7246 | -134.1655 | -0.0024008 | -26000.127 | 18.303 | 21.8216 | 22.4 |  | 60 | -435.3166 | -26118.9965
| 16.7246 | 17.4267 | 9544778.2645 | 1183 | 17.7273 | -134.087 | -0.0023994 | -25984.9095 | 18.3054 | 21.8219 | 22.4 |  | 60 | -435.0618 | -26103.7094
| 16.7273 | 17.4291 | 9544778.2645 | 1184 | 17.73 | -134.0085 | -0.002398 | -25969.7009 | 18.3078 | 21.8222 | 22.4 |  | 60 | -434.8072 | -26088.4313
| 16.73 | 17.4315 | 9544778.2645 | 1185 | 17.7328 | -133.9301 | -0.0023966 | -25954.5012 | 18.3102 | 21.8226 | 22.4 |  | 60 | -434.5527 | -26073.1621
| 16.7328 | 17.4339 | 9544778.2645 | 1186 | 17.7355 | -133.8517 | -0.0023952 | -25939.3104 | 18.3126 | 21.8229 | 22.4 |  | 60 | -434.2984 | -26057.9019
| 16.7355 | 17.4363 | 9544778.2645 | 1187 | 17.7382 | -133.7734 | -0.0023938 | -25924.1285 | 18.315 | 21.8232 | 22.4 |  | 60 | -434.0442 | -26042.6506
| 16.7382 | 17.4387 | 9544778.2645 | 1188 | 17.741 | -133.6951 | -0.0023924 | -25908.9555 | 18.3174 | 21.8236 | 22.4 |  | 60 | -433.7901 | -26027.4082
| 16.741 | 17.4411 | 9544778.2645 | 1189 | 17.7437 | -133.6168 | -0.002391 | -25893.7913 | 18.3198 | 21.8239 | 22.4 |  | 60 | -433.5362 | -26012.1747
| 16.7437 | 17.4435 | 9544778.2645 | 1190 | 17.7464 | -133.5386 | -0.0023896 | -25878.6361 | 18.3222 | 21.8243 | 22.4 |  | 60 | -433.2825 | -25996.9501
| 16.7464 | 17.4459 | 9544778.2645 | 1191 | 17.7491 | -133.4605 | -0.0023882 | -25863.4897 | 18.3245 | 21.8246 | 22.4 |  | 60 | -433.0289 | -25981.7345
| 16.7491 | 17.4483 | 9544778.2645 | 1192 | 17.7519 | -133.3824 | -0.0023868 | -25848.3521 | 18.3269 | 21.8249 | 22.4 |  | 60 | -432.7755 | -25966.5278
| 16.7519 | 17.4506 | 9544778.2645 | 1193 | 17.7546 | -133.3043 | -0.0023854 | -25833.2235 | 18.3293 | 21.8253 | 22.4 |  | 60 | -432.5222 | -25951.3299
| 16.7546 | 17.453 | 9544778.2645 | 1194 | 17.7573 | -133.2263 | -0.002384 | -25818.1036 | 18.3317 | 21.8256 | 22.4 |  | 60 | -432.269 | -25936.141
| 16.7573 | 17.4554 | 9544778.2645 | 1195 | 17.76 | -133.1483 | -0.0023826 | -25802.9927 | 18.3341 | 21.8259 | 22.4 |  | 60 | -432.016 | -25920.9609
| 16.76 | 17.4578 | 9544778.2645 | 1196 | 17.7627 | -133.0704 | -0.0023812 | -25787.8906 | 18.3365 | 21.8263 | 22.4 |  | 60 | -431.7632 | -25905.7897
| 16.7627 | 17.4602 | 9544778.2645 | 1197 | 17.7654 | -132.9925 | -0.0023798 | -25772.7973 | 18.3388 | 21.8266 | 22.4 |  | 60 | -431.5105 | -25890.6275
| 16.7654 | 17.4625 | 9544778.2645 | 1198 | 17.7681 | -132.9146 | -0.0023785 | -25757.7128 | 18.3412 | 21.8269 | 22.4 |  | 60 | -431.2579 | -25875.474
| 16.7681 | 17.4649 | 9544778.2645 | 1199 | 17.7709 | -132.8368 | -0.0023771 | -25742.6372 | 18.3436 | 21.8273 | 22.4 |  | 60 | -431.0055 | -25860.3295
| 16.7709 | 17.4673 | 9544778.2645 | 1200 | 17.7736 | -132.7591 | -0.0023757 | 3594150.5265 | 18.0119 | 19.4617 | 19.7 |  | 60 | -179.3642 | -10761.8514
| 16.7736 | 17.1356 | 9544778.2645 | 1201 | 17.7747 | -55.2481 | -0.00098864 | -10706.6034 | 18.0129 | 19.4618 | 19.7 |  | 60 | -179.2592 | -10755.5527
| 16.7747 | 17.1366 | 9544778.2645 | 1202 | 17.7758 | -55.2157 | -0.00098806 | -10700.3369 | 18.0139 | 19.4619 | 19.7 |  | 60 | -179.1543 | -10749.2576
| 16.7758 | 17.1376 | 9544778.2645 | 1203 | 17.777 | -55.1834 | -0.00098749 | -10694.0742 | 18.0149 | 19.4621 | 19.7 |  | 60 | -179.0494 | -10742.9662
| 16.777 | 17.1386 | 9544778.2645 | 1204 | 17.7781 | -55.1511 | -0.00098691 | -10687.8151 | 18.0159 | 19.4622 | 19.7 |  | 60 | -178.9446 | -10736.6785
| 16.7781 | 17.1396 | 9544778.2645 | 1205 | 17.7792 | -55.1189 | -0.00098633 | -10681.5597 | 18.0168 | 19.4624 | 19.7 |  | 60 | -178.8399 | -10730.3945
| 16.7792 | 17.1406 | 9544778.2645 | 1206 | 17.7803 | -55.0866 | -0.00098575 | -10675.3079 | 18.0178 | 19.4625 | 19.7 |  | 60 | -178.7352 | -10724.1141
| 16.7803 | 17.1415 | 9544778.2645 | 1207 | 17.7814 | -55.0544 | -0.00098518 | -10669.0598 | 18.0188 | 19.4626 | 19.7 |  | 60 | -178.6306 | -10717.8375
| 16.7814 | 17.1425 | 9544778.2645 | 1208 | 17.7826 | -55.0221 | -0.0009846 | -10662.8153 | 18.0198 | 19.4628 | 19.7 |  | 60 | -178.5261 | -10711.5645
| 16.7826 | 17.1435 | 9544778.2645 | 1209 | 17.7837 | -54.9899 | -0.00098402 | -10656.5745 | 18.0208 | 19.4629 | 19.7 |  | 60 | -178.4216 | -10705.2951
| 16.7837 | 17.1445 | 9544778.2645 | 1210 | 17.7848 | -54.9577 | -0.00098345 | -10650.3374 | 18.0218 | 19.4631 | 19.7 |  | 60 | -178.3172 | -10699.0295
| 16.7848 | 17.1455 | 9544778.2645 | 1211 | 17.7859 | -54.9256 | -0.00098287 | -10644.1039 | 18.0227 | 19.4632 | 19.7 |  | 60 | -178.2128 | -10692.7675
| 16.7859 | 17.1465 | 9544778.2645 | 1212 | 17.7871 | -54.8934 | -0.0009823 | -10637.8741 | 18.0237 | 19.4633 | 19.7 |  | 60 | -178.1085 | -10686.5092
| 16.7871 | 17.1474 | 9544778.2645 | 1213 | 17.7882 | -54.8613 | -0.00098172 | -10631.6479 | 18.0247 | 19.4635 | 19.7 |  | 60 | -178.0042 | -10680.2545
| 16.7882 | 17.1484 | 9544778.2645 | 1214 | 17.7893 | -54.8292 | -0.00098115 | -10625.4253 | 18.0257 | 19.4636 | 19.7 |  | 60 | -177.9001 | -10674.0035
| 16.7893 | 17.1494 | 9544778.2645 | 1215 | 17.7904 | -54.7971 | -0.00098057 | -10619.2064 | 18.0267 | 19.4637 | 19.7 |  | 60 | -177.7959 | -10667.7562
| 16.7904 | 17.1504 | 9544778.2645 | 1216 | 17.7915 | -54.765 | -0.00098 | -10612.9911 | 18.0276 | 19.4639 | 19.7 |  | 60 | -177.6919 | -10661.5125
| 16.7915 | 17.1514 | 9544778.2645 | 1217 | 17.7926 | -54.733 | -0.00097943 | -10606.7795 | 18.0286 | 19.464 | 19.7 |  | 60 | -177.5879 | -10655.2725
| 16.7926 | 17.1523 | 9544778.2645 | 1218 | 17.7938 | -54.7009 | -0.00097885 | -10600.5715 | 18.0296 | 19.4642 | 19.7 |  | 60 | -177.4839 | -10649.0361
| 16.7938 | 17.1533 | 9544778.2645 | 1219 | 17.7949 | -54.6689 | -0.00097828 | -10594.3671 | 18.0306 | 19.4643 | 19.7 |  | 60 | -177.3801 | -10642.8033
| 16.7949 | 17.1543 | 9544778.2645 | 1220 | 17.796 | -54.6369 | -0.00097771 | -10588.1664 | 18.0316 | 19.4644 | 19.7 |  | 60 | -177.2762 | -10636.5743
| 16.796 | 17.1553 | 9544778.2645 | 1221 | 17.7971 | -54.6049 | -0.00097713 | -10581.9693 | 18.0325 | 19.4646 | 19.7 |  | 60 | -177.1725 | -10630.3488
| 16.7971 | 17.1563 | 9544778.2645 | 1222 | 17.7982 | -54.573 | -0.00097656 | -10575.7758 | 18.0335 | 19.4647 | 19.7 |  | 60 | -177.0688 | -10624.127
| 16.7982 | 17.1572 | 9544778.2645 | 1223 | 17.7993 | -54.541 | -0.00097599 | -10569.586 | 18.0345 | 19.4648 | 19.7 |  | 60 | -176.9651 | -10617.9089
| 16.7993 | 17.1582 | 9544778.2645 | 1224 | 17.8004 | -54.5091 | -0.00097542 | -10563.3998 | 18.0355 | 19.465 | 19.7 |  | 60 | -176.8616 | -10611.6944
| 16.8004 | 17.1592 | 9544778.2645 | 1225 | 17.8016 | -54.4772 | -0.00097485 | -10557.2171 | 18.0364 | 19.4651 | 19.7 |  | 60 | -176.7581 | -10605.4835
| 16.8016 | 17.1602 | 9544778.2645 | 1226 | 17.8027 | -54.4453 | -0.00097428 | -10551.0382 | 18.0374 | 19.4653 | 19.7 |  | 60 | -176.6546 | -10599.2763
| 16.8027 | 17.1611 | 9544778.2645 | 1227 | 17.8038 | -54.4135 | -0.00097371 | -10544.8628 | 18.0384 | 19.4654 | 19.7 |  | 60 | -176.5512 | -10593.0727
| 16.8038 | 17.1621 | 9544778.2645 | 1228 | 17.8049 | -54.3816 | -0.00097314 | -10538.691 | 18.0394 | 19.4655 | 19.7 |  | 60 | -176.4479 | -10586.8727
| 16.8049 | 17.1631 | 9544778.2645 | 1229 | 17.806 | -54.3498 | -0.00097257 | -10532.5229 | 18.0403 | 19.4657 | 19.7 |  | 60 | -176.3446 | -10580.6763
| 16.806 | 17.164 | 9544778.2645 | 1230 | 17.8071 | -54.318 | -0.000972 | -10526.3583 | 18.0413 | 19.4658 | 19.7 |  | 60 | -176.2414 | -10574.4836
| 16.8071 | 17.165 | 9544778.2645 | 1231 | 17.8082 | -54.2862 | -0.00097143 | -10520.1974 | 18.0423 | 19.4659 | 19.7 |  | 60 | -176.1382 | -10568.2945
| 16.8082 | 17.166 | 9544778.2645 | 1232 | 17.8093 | -54.2544 | -0.00097086 | -10514.0401 | 18.0432 | 19.4661 | 19.7 |  | 60 | -176.0352 | -10562.109
| 16.8093 | 17.167 | 9544778.2645 | 1233 | 17.8104 | -54.2227 | -0.00097029 | -10507.8864 | 18.0442 | 19.4662 | 19.7 |  | 60 | -175.9321 | -10555.9272
| 16.8104 | 17.1679 | 9544778.2645 | 1234 | 17.8115 | -54.1909 | -0.00096973 | -10501.7363 | 18.0452 | 19.4664 | 19.7 |  | 60 | -175.8291 | -10549.749
| 16.8115 | 17.1689 | 9544778.2645 | 1235 | 17.8126 | -54.1592 | -0.00096916 | -10495.5897 | 18.0461 | 19.4665 | 19.7 |  | 60 | -175.7262 | -10543.5743
| 16.8126 | 17.1699 | 9544778.2645 | 1236 | 17.8137 | -54.1275 | -0.00096859 | -10489.4468 | 18.0471 | 19.4666 | 19.7 |  | 60 | -175.6234 | -10537.4033
| 16.8137 | 17.1708 | 9544778.2645 | 1237 | 17.8149 | -54.0958 | -0.00096802 | -10483.3075 | 18.0481 | 19.4668 | 19.7 |  | 60 | -175.5206 | -10531.2359
| 16.8149 | 17.1718 | 9544778.2645 | 1238 | 17.816 | -54.0642 | -0.00096746 | -10477.1718 | 18.0491 | 19.4669 | 19.7 |  | 60 | -175.4179 | -10525.0722
| 16.816 | 17.1728 | 9544778.2645 | 1239 | 17.8171 | -54.0325 | -0.00096689 | -10471.0396 | 18.05 | 19.467 | 19.7 |  | 60 | -175.3152 | -10518.912
| 16.8171 | 17.1737 | 9544778.2645 | 1240 | 17.8182 | -54.0009 | -0.00096633 | -10464.9111 | 18.051 | 19.4672 | 19.7 |  | 60 | -175.2126 | -10512.7554
| 16.8182 | 17.1747 | 9544778.2645 | 1241 | 17.8193 | -53.9693 | -0.00096576 | -10458.7861 | 18.0519 | 19.4673 | 19.7 |  | 60 | -175.11 | -10506.6024
| 16.8193 | 17.1757 | 9544778.2645 | 1242 | 17.8204 | -53.9377 | -0.00096519 | -10452.6647 | 18.0529 | 19.4674 | 19.7 |  | 60 | -175.0076 | -10500.4531
| 16.8204 | 17.1766 | 9544778.2645 | 1243 | 17.8215 | -53.9061 | -0.00096463 | -10446.5469 | 18.0539 | 19.4676 | 19.7 |  | 60 | -174.9051 | -10494.3073
| 16.8215 | 17.1776 | 9544778.2645 | 1244 | 17.8226 | -53.8746 | -0.00096407 | -10440.4327 | 18.0548 | 19.4677 | 19.7 |  | 60 | -174.8028 | -10488.1651
| 16.8226 | 17.1786 | 9544778.2645 | 1245 | 17.8237 | -53.8431 | -0.0009635 | -10434.3221 | 18.0558 | 19.4679 | 19.7 |  | 60 | -174.7004 | -10482.0266
| 16.8237 | 17.1795 | 9544778.2645 | 1246 | 17.8248 | -53.8115 | -0.00096294 | -10428.215 | 18.0568 | 19.468 | 19.7 |  | 60 | -174.5982 | -10475.8916
| 16.8248 | 17.1805 | 9544778.2645 | 1247 | 17.8259 | -53.7801 | -0.00096237 | -10422.1115 | 18.0577 | 19.4681 | 19.7 |  | 60 | -174.496 | -10469.7602
| 16.8259 | 17.1814 | 9544778.2645 | 1248 | 17.827 | -53.7486 | -0.00096181 | -10416.0116 | 18.0587 | 19.4683 | 19.7 |  | 60 | -174.3939 | -10463.6324
| 16.827 | 17.1824 | 9544778.2645 | 1249 | 17.828 | -53.7171 | -0.00096125 | -10409.9153 | 18.0596 | 19.4684 | 19.7 |  | 60 | -174.2918 | -10457.5082
| 16.828 | 17.1834 | 9544778.2645 | 1250 | 17.8291 | -53.6857 | -0.00096068 | -10403.8225 | 18.0606 | 19.4685 | 19.7 |  | 60 | -174.1898 | -10451.3876
| 16.8291 | 17.1843 | 9544778.2645 | 1251 | 17.8302 | -53.6543 | -0.00096012 | -10397.7333 | 18.0616 | 19.4687 | 19.7 |  | 60 | -174.0878 | -10445.2705
| 16.8302 | 17.1853 | 9544778.2645 | 1252 | 17.8313 | -53.6229 | -0.00095956 | -10391.6477 | 18.0625 | 19.4688 | 19.7 |  | 60 | -173.986 | -10439.157
| 16.8313 | 17.1862 | 9544778.2645 | 1253 | 17.8324 | -53.5915 | -0.000959 | -10385.5656 | 18.0635 | 19.4689 | 19.7 |  | 60 | -173.8841 | -10433.0471
| 16.8324 | 17.1872 | 9544778.2645 | 1254 | 17.8335 | -53.5601 | -0.00095844 | -10379.487 | 18.0644 | 19.4691 | 19.7 |  | 60 | -173.7823 | -10426.9408
| 16.8335 | 17.1882 | 9544778.2645 | 1255 | 17.8346 | -53.5288 | -0.00095788 | -10373.4121 | 18.0654 | 19.4692 | 19.7 |  | 60 | -173.6806 | -10420.8381
| 16.8346 | 17.1891 | 9544778.2645 | 1256 | 17.8357 | -53.4974 | -0.00095732 | -10367.3407 | 18.0664 | 19.4693 | 19.7 |  | 60 | -173.579 | -10414.7389
| 16.8357 | 17.1901 | 9544778.2645 | 1257 | 17.8368 | -53.4661 | -0.00095676 | -10361.2728 | 18.0673 | 19.4695 | 19.7 |  | 60 | -173.4774 | -10408.6433
| 16.8368 | 17.191 | 9544778.2645 | 1258 | 17.8379 | -53.4348 | -0.0009562 | -10355.2085 | 18.0683 | 19.4696 | 19.7 |  | 60 | -173.3759 | -10402.5513
| 16.8379 | 17.192 | 9544778.2645 | 1259 | 17.839 | -53.4035 | -0.00095564 | -10349.1477 | 18.0692 | 19.4698 | 19.7 |  | 60 | -173.2744 | -10396.4628
| 16.839 | 17.1929 | 9544778.2645 | 1260 | 17.8401 | -53.3723 | -0.00095508 | 3341395.8881 | 17.7609 | 17.2792 | 17.2 |  | 60 | 59.5947 | 3575.6798
| 16.8401 | 16.8846 | 9544778.2645 | 1261 | 17.8397 | 18.3565 | 0.00032848 | 3557.3234 | 17.7605 | 17.2791 | 17.2 |  | 60 | 59.5598 | 3573.587
| 16.8397 | 16.8843 | 9544778.2645 | 1262 | 17.8393 | 18.3457 | 0.00032829 | 3555.2413 | 17.7602 | 17.2791 | 17.2 |  | 60 | 59.5249 | 3571.4955
| 16.8393 | 16.8839 | 9544778.2645 | 1263 | 17.8389 | 18.335 | 0.0003281 | 3553.1605 | 17.7599 | 17.2791 | 17.2 |  | 60 | 59.4901 | 3569.4051
| 16.8389 | 16.8836 | 9544778.2645 | 1264 | 17.8386 | 18.3242 | 0.00032791 | 3551.0809 | 17.7596 | 17.279 | 17.2 |  | 60 | 59.4553 | 3567.316
| 16.8386 | 16.8833 | 9544778.2645 | 1265 | 17.8382 | 18.3135 | 0.00032771 | 3549.0025 | 17.7592 | 17.279 | 17.2 |  | 60 | 59.4205 | 3565.2281
| 16.8382 | 16.883 | 9544778.2645 | 1266 | 17.8378 | 18.3028 | 0.00032752 | 3546.9253 | 17.7589 | 17.2789 | 17.2 |  | 60 | 59.3857 | 3563.1414
| 16.8378 | 16.8826 | 9544778.2645 | 1267 | 17.8374 | 18.2921 | 0.00032733 | 3544.8493 | 17.7586 | 17.2789 | 17.2 |  | 60 | 59.3509 | 3561.056
| 16.8374 | 16.8823 | 9544778.2645 | 1268 | 17.8371 | 18.2814 | 0.00032714 | 3542.7746 | 17.7583 | 17.2788 | 17.2 |  | 60 | 59.3162 | 3558.9717
| 16.8371 | 16.882 | 9544778.2645 | 1269 | 17.8367 | 18.2707 | 0.00032695 | 3540.701 | 17.7579 | 17.2788 | 17.2 |  | 60 | 59.2815 | 3556.8887
| 16.8367 | 16.8816 | 9544778.2645 | 1270 | 17.8363 | 18.26 | 0.00032676 | 3538.6287 | 17.7576 | 17.2787 | 17.2 |  | 60 | 59.2468 | 3554.8069
| 16.8363 | 16.8813 | 9544778.2645 | 1271 | 17.836 | 18.2493 | 0.00032656 | 3536.5576 | 17.7573 | 17.2787 | 17.2 |  | 60 | 59.2121 | 3552.7263
| 16.836 | 16.881 | 9544778.2645 | 1272 | 17.8356 | 18.2386 | 0.00032637 | 3534.4877 | 17.757 | 17.2786 | 17.2 |  | 60 | 59.1774 | 3550.647
| 16.8356 | 16.8807 | 9544778.2645 | 1273 | 17.8352 | 18.2279 | 0.00032618 | 3532.419 | 17.7566 | 17.2786 | 17.2 |  | 60 | 59.1428 | 3548.5688
| 16.8352 | 16.8803 | 9544778.2645 | 1274 | 17.8348 | 18.2173 | 0.00032599 | 3530.3515 | 17.7563 | 17.2785 | 17.2 |  | 60 | 59.1082 | 3546.4919
| 16.8348 | 16.88 | 9544778.2645 | 1275 | 17.8345 | 18.2066 | 0.0003258 | 3528.2853 | 17.756 | 17.2785 | 17.2 |  | 60 | 59.0736 | 3544.4162
| 16.8345 | 16.8797 | 9544778.2645 | 1276 | 17.8341 | 18.196 | 0.00032561 | 3526.2202 | 17.7556 | 17.2785 | 17.2 |  | 60 | 59.039 | 3542.3417
| 16.8341 | 16.8794 | 9544778.2645 | 1277 | 17.8337 | 18.1853 | 0.00032542 | 3524.1564 | 17.7553 | 17.2784 | 17.2 |  | 60 | 59.0045 | 3540.2684
| 16.8337 | 16.879 | 9544778.2645 | 1278 | 17.8334 | 18.1747 | 0.00032523 | 3522.0937 | 17.755 | 17.2784 | 17.2 |  | 60 | 58.9699 | 3538.1963
| 16.8334 | 16.8787 | 9544778.2645 | 1279 | 17.833 | 18.164 | 0.00032504 | 3520.0323 | 17.7547 | 17.2783 | 17.2 |  | 60 | 58.9354 | 3536.1255
| 16.833 | 16.8784 | 9544778.2645 | 1280 | 17.8326 | 18.1534 | 0.00032485 | 3517.9721 | 17.7543 | 17.2783 | 17.2 |  | 60 | 58.9009 | 3534.0558
| 16.8326 | 16.8781 | 9544778.2645 | 1281 | 17.8322 | 18.1428 | 0.00032466 | 3515.9131 | 17.754 | 17.2782 | 17.2 |  | 60 | 58.8665 | 3531.9874
| 16.8322 | 16.8777 | 9544778.2645 | 1282 | 17.8319 | 18.1322 | 0.00032447 | 3513.8553 | 17.7537 | 17.2782 | 17.2 |  | 60 | 58.832 | 3529.9202
| 16.8319 | 16.8774 | 9544778.2645 | 1283 | 17.8315 | 18.1215 | 0.00032428 | 3511.7986 | 17.7534 | 17.2781 | 17.2 |  | 60 | 58.7976 | 3527.8542
| 16.8315 | 16.8771 | 9544778.2645 | 1284 | 17.8311 | 18.1109 | 0.00032409 | 3509.7432 | 17.7531 | 17.2781 | 17.2 |  | 60 | 58.7632 | 3525.7894
| 16.8311 | 16.8768 | 9544778.2645 | 1285 | 17.8308 | 18.1003 | 0.0003239 | 3507.689 | 17.7527 | 17.278 | 17.2 |  | 60 | 58.7288 | 3523.7258
| 16.8308 | 16.8764 | 9544778.2645 | 1286 | 17.8304 | 18.0897 | 0.00032371 | 3505.636 | 17.7524 | 17.278 | 17.2 |  | 60 | 58.6944 | 3521.6634
| 16.8304 | 16.8761 | 9544778.2645 | 1287 | 17.83 | 18.0792 | 0.00032352 | 3503.5842 | 17.7521 | 17.2779 | 17.2 |  | 60 | 58.66 | 3519.6022
| 16.83 | 16.8758 | 9544778.2645 | 1288 | 17.8297 | 18.0686 | 0.00032333 | 3501.5336 | 17.7518 | 17.2779 | 17.2 |  | 60 | 58.6257 | 3517.5422
| 16.8297 | 16.8755 | 9544778.2645 | 1289 | 17.8293 | 18.058 | 0.00032314 | 3499.4842 | 17.7514 | 17.2779 | 17.2 |  | 60 | 58.5914 | 3515.4835
| 16.8293 | 16.8752 | 9544778.2645 | 1290 | 17.8289 | 18.0474 | 0.00032295 | 3497.436 | 17.7511 | 17.2778 | 17.2 |  | 60 | 58.5571 | 3513.4259
| 16.8289 | 16.8748 | 9544778.2645 | 1291 | 17.8286 | 18.0369 | 0.00032276 | 3495.389 | 17.7508 | 17.2778 | 17.2 |  | 60 | 58.5228 | 3511.3695
| 16.8286 | 16.8745 | 9544778.2645 | 1292 | 17.8282 | 18.0263 | 0.00032257 | 3493.3432 | 17.7505 | 17.2777 | 17.2 |  | 60 | 58.4886 | 3509.3144
| 16.8282 | 16.8742 | 9544778.2645 | 1293 | 17.8278 | 18.0158 | 0.00032239 | 3491.2986 | 17.7501 | 17.2777 | 17.2 |  | 60 | 58.4543 | 3507.2604
| 16.8278 | 16.8739 | 9544778.2645 | 1294 | 17.8275 | 18.0052 | 0.0003222 | 3489.2552 | 17.7498 | 17.2776 | 17.2 |  | 60 | 58.4201 | 3505.2077
| 16.8275 | 16.8735 | 9544778.2645 | 1295 | 17.8271 | 17.9947 | 0.00032201 | 3487.213 | 17.7495 | 17.2776 | 17.2 |  | 60 | 58.3859 | 3503.1561
| 16.8271 | 16.8732 | 9544778.2645 | 1296 | 17.8267 | 17.9841 | 0.00032182 | 3485.172 | 17.7492 | 17.2775 | 17.2 |  | 60 | 58.3518 | 3501.1058
| 16.8267 | 16.8729 | 9544778.2645 | 1297 | 17.8264 | 17.9736 | 0.00032163 | 3483.1322 | 17.7489 | 17.2775 | 17.2 |  | 60 | 58.3176 | 3499.0566
| 16.8264 | 16.8726 | 9544778.2645 | 1298 | 17.826 | 17.9631 | 0.00032144 | 3481.0936 | 17.7485 | 17.2774 | 17.2 |  | 60 | 58.2835 | 3497.0087
| 16.826 | 16.8723 | 9544778.2645 | 1299 | 17.8256 | 17.9526 | 0.00032125 | 3479.0561 | 17.7482 | 17.2774 | 17.2 |  | 60 | 58.2494 | 3494.9619
| 16.8256 | 16.8719 | 9544778.2645 | 1300 | 17.8253 | 17.9421 | 0.00032107 | 3477.0199 | 17.7479 | 17.2774 | 17.2 |  | 60 | 58.2153 | 3492.9164
| 16.8253 | 16.8716 | 9544778.2645 | 1301 | 17.8249 | 17.9316 | 0.00032088 | 3474.9848 | 17.7476 | 17.2773 | 17.2 |  | 60 | 58.1812 | 3490.872
| 16.8249 | 16.8713 | 9544778.2645 | 1302 | 17.8245 | 17.9211 | 0.00032069 | 3472.951 | 17.7473 | 17.2773 | 17.2 |  | 60 | 58.1471 | 3488.8289
| 16.8245 | 16.871 | 9544778.2645 | 1303 | 17.8242 | 17.9106 | 0.0003205 | 3470.9183 | 17.7469 | 17.2772 | 17.2 |  | 60 | 58.1131 | 3486.7869
| 16.8242 | 16.8707 | 9544778.2645 | 1304 | 17.8238 | 17.9001 | 0.00032032 | 3468.8868 | 17.7466 | 17.2772 | 17.2 |  | 60 | 58.0791 | 3484.7462
| 16.8238 | 16.8703 | 9544778.2645 | 1305 | 17.8234 | 17.8896 | 0.00032013 | 3466.8565 | 17.7463 | 17.2771 | 17.2 |  | 60 | 58.0451 | 3482.7066
| 16.8234 | 16.87 | 9544778.2645 | 1306 | 17.8231 | 17.8792 | 0.00031994 | 3464.8274 | 17.746 | 17.2771 | 17.2 |  | 60 | 58.0111 | 3480.6682
| 16.8231 | 16.8697 | 9544778.2645 | 1307 | 17.8227 | 17.8687 | 0.00031975 | 3462.7995 | 17.7457 | 17.277 | 17.2 |  | 60 | 57.9772 | 3478.631
| 16.8227 | 16.8694 | 9544778.2645 | 1308 | 17.8223 | 17.8582 | 0.00031957 | 3460.7728 | 17.7453 | 17.277 | 17.2 |  | 60 | 57.9433 | 3476.595
| 16.8223 | 16.8691 | 9544778.2645 | 1309 | 17.822 | 17.8478 | 0.00031938 | 3458.7472 | 17.745 | 17.2769 | 17.2 |  | 60 | 57.9093 | 3474.5602
| 16.822 | 16.8687 | 9544778.2645 | 1310 | 17.8216 | 17.8373 | 0.00031919 | 3456.7229 | 17.7447 | 17.2769 | 17.2 |  | 60 | 57.8754 | 3472.5266
| 16.8216 | 16.8684 | 9544778.2645 | 1311 | 17.8212 | 17.8269 | 0.00031901 | 3454.6997 | 17.7444 | 17.2769 | 17.2 |  | 60 | 57.8416 | 3470.4942
| 16.8212 | 16.8681 | 9544778.2645 | 1312 | 17.8209 | 17.8165 | 0.00031882 | 3452.6777 | 17.7441 | 17.2768 | 17.2 |  | 60 | 57.8077 | 3468.463
| 16.8209 | 16.8678 | 9544778.2645 | 1313 | 17.8205 | 17.806 | 0.00031863 | 3450.6569 | 17.7437 | 17.2768 | 17.2 |  | 60 | 57.7739 | 3466.4329
| 16.8205 | 16.8675 | 9544778.2645 | 1314 | 17.8201 | 17.7956 | 0.00031845 | 3448.6373 | 17.7434 | 17.2767 | 17.2 |  | 60 | 57.7401 | 3464.4041
| 16.8201 | 16.8671 | 9544778.2645 | 1315 | 17.8198 | 17.7852 | 0.00031826 | 3446.6189 | 17.7431 | 17.2767 | 17.2 |  | 60 | 57.7063 | 3462.3764
| 16.8198 | 16.8668 | 9544778.2645 | 1316 | 17.8194 | 17.7748 | 0.00031807 | 3444.6016 | 17.7428 | 17.2766 | 17.2 |  | 60 | 57.6725 | 3460.3499
| 16.8194 | 16.8665 | 9544778.2645 | 1317 | 17.8191 | 17.7644 | 0.00031789 | 3442.5855 | 17.7425 | 17.2766 | 17.2 |  | 60 | 57.6387 | 3458.3246
| 16.8191 | 16.8662 | 9544778.2645 | 1318 | 17.8187 | 17.754 | 0.0003177 | 3440.5706 | 17.7422 | 17.2765 | 17.2 |  | 60 | 57.605 | 3456.3005
| 16.8187 | 16.8659 | 9544778.2645 | 1319 | 17.8183 | 17.7436 | 0.00031751 | 3438.5569 | 17.7418 | 17.2765 | 17.2 |  | 60 | 57.5713 | 3454.2776
| 16.8183 | 16.8656 | 9544778.2645 | 1320 | 17.818 | 17.7332 | 0.00031733 | 807853.8993 | 17.6673 | 16.7507 | 16.6 |  | 60 | 113.4018 | 6804.1097
| 16.818 | 16.791 | 9544778.2645 | 1321 | 17.8173 | 34.9302 | 0.00062506 | 6769.1795 | 17.6667 | 16.7506 | 16.6 |  | 60 | 113.3355 | 6800.1274
| 16.8173 | 16.7904 | 9544778.2645 | 1322 | 17.8165 | 34.9098 | 0.0006247 | 6765.2176 | 17.666 | 16.7505 | 16.6 |  | 60 | 113.2691 | 6796.1473
| 16.8165 | 16.7898 | 9544778.2645 | 1323 | 17.8158 | 34.8894 | 0.00062433 | 6761.258 | 17.6654 | 16.7504 | 16.6 |  | 60 | 113.2028 | 6792.1697
| 16.8158 | 16.7891 | 9544778.2645 | 1324 | 17.8151 | 34.8689 | 0.00062397 | 6757.3007 | 17.6648 | 16.7503 | 16.6 |  | 60 | 113.1366 | 6788.1943
| 16.8151 | 16.7885 | 9544778.2645 | 1325 | 17.8144 | 34.8485 | 0.0006236 | 6753.3458 | 17.6642 | 16.7502 | 16.6 |  | 60 | 113.0704 | 6784.2213
| 16.8144 | 16.7879 | 9544778.2645 | 1326 | 17.8137 | 34.8281 | 0.00062324 | 6749.3931 | 17.6635 | 16.7502 | 16.6 |  | 60 | 113.0042 | 6780.2506
| 16.8137 | 16.7873 | 9544778.2645 | 1327 | 17.813 | 34.8078 | 0.00062287 | 6745.4428 | 17.6629 | 16.7501 | 16.6 |  | 60 | 112.938 | 6776.2822
| 16.813 | 16.7866 | 9544778.2645 | 1328 | 17.8123 | 34.7874 | 0.00062251 | 6741.4948 | 17.6623 | 16.75 | 16.6 |  | 60 | 112.8719 | 6772.3161
| 16.8123 | 16.786 | 9544778.2645 | 1329 | 17.8116 | 34.767 | 0.00062214 | 6737.5491 | 17.6617 | 16.7499 | 16.6 |  | 60 | 112.8059 | 6768.3524
| 16.8116 | 16.7854 | 9544778.2645 | 1330 | 17.8109 | 34.7467 | 0.00062178 | 6733.6057 | 17.6611 | 16.7498 | 16.6 |  | 60 | 112.7398 | 6764.391
| 16.8109 | 16.7848 | 9544778.2645 | 1331 | 17.8102 | 34.7263 | 0.00062141 | 6729.6646 | 17.6604 | 16.7497 | 16.6 |  | 60 | 112.6739 | 6760.4318
| 16.8102 | 16.7842 | 9544778.2645 | 1332 | 17.8094 | 34.706 | 0.00062105 | 6725.7258 | 17.6598 | 16.7496 | 16.6 |  | 60 | 112.6079 | 6756.4751
| 16.8094 | 16.7835 | 9544778.2645 | 1333 | 17.8087 | 34.6857 | 0.00062069 | 6721.7894 | 17.6592 | 16.7495 | 16.6 |  | 60 | 112.542 | 6752.5206
| 16.8087 | 16.7829 | 9544778.2645 | 1334 | 17.808 | 34.6654 | 0.00062032 | 6717.8552 | 17.6586 | 16.7495 | 16.6 |  | 60 | 112.4761 | 6748.5684
| 16.808 | 16.7823 | 9544778.2645 | 1335 | 17.8073 | 34.6451 | 0.00061996 | 6713.9233 | 17.658 | 16.7494 | 16.6 |  | 60 | 112.4103 | 6744.6186
| 16.8073 | 16.7817 | 9544778.2645 | 1336 | 17.8066 | 34.6248 | 0.0006196 | 6709.9938 | 17.6573 | 16.7493 | 16.6 |  | 60 | 112.3445 | 6740.6711
| 16.8066 | 16.7811 | 9544778.2645 | 1337 | 17.8059 | 34.6046 | 0.00061924 | 6706.0665 | 17.6567 | 16.7492 | 16.6 |  | 60 | 112.2788 | 6736.7259
| 16.8059 | 16.7804 | 9544778.2645 | 1338 | 17.8052 | 34.5843 | 0.00061887 | 6702.1415 | 17.6561 | 16.7491 | 16.6 |  | 60 | 112.213 | 6732.7829
| 16.8052 | 16.7798 | 9544778.2645 | 1339 | 17.8045 | 34.5641 | 0.00061851 | 6698.2189 | 17.6555 | 16.749 | 16.6 |  | 60 | 112.1474 | 6728.8423
| 16.8045 | 16.7792 | 9544778.2645 | 1340 | 17.8038 | 34.5438 | 0.00061815 | 6694.2985 | 17.6549 | 16.7489 | 16.6 |  | 60 | 112.0817 | 6724.904
| 16.8038 | 16.7786 | 9544778.2645 | 1341 | 17.8031 | 34.5236 | 0.00061779 | 6690.3804 | 17.6542 | 16.7488 | 16.6 |  | 60 | 112.0161 | 6720.9681
| 16.8031 | 16.778 | 9544778.2645 | 1342 | 17.8024 | 34.5034 | 0.00061743 | 6686.4646 | 17.6536 | 16.7488 | 16.6 |  | 60 | 111.9506 | 6717.0344
| 16.8024 | 16.7773 | 9544778.2645 | 1343 | 17.8017 | 34.4832 | 0.00061706 | 6682.5511 | 17.653 | 16.7487 | 16.6 |  | 60 | 111.885 | 6713.103
| 16.8017 | 16.7767 | 9544778.2645 | 1344 | 17.801 | 34.463 | 0.0006167 | 6678.6399 | 17.6524 | 16.7486 | 16.6 |  | 60 | 111.8196 | 6709.1739
| 16.801 | 16.7761 | 9544778.2645 | 1345 | 17.8003 | 34.4429 | 0.00061634 | 6674.731 | 17.6518 | 16.7485 | 16.6 |  | 60 | 111.7541 | 6705.2471
| 16.8003 | 16.7755 | 9544778.2645 | 1346 | 17.7996 | 34.4227 | 0.00061598 | 6670.8244 | 17.6512 | 16.7484 | 16.6 |  | 60 | 111.6887 | 6701.3226
| 16.7996 | 16.7749 | 9544778.2645 | 1347 | 17.7989 | 34.4026 | 0.00061562 | 6666.9201 | 17.6505 | 16.7483 | 16.6 |  | 60 | 111.6233 | 6697.4004
| 16.7989 | 16.7743 | 9544778.2645 | 1348 | 17.7982 | 34.3824 | 0.00061526 | 6663.018 | 17.6499 | 16.7482 | 16.6 |  | 60 | 111.558 | 6693.4805
| 16.7982 | 16.7737 | 9544778.2645 | 1349 | 17.7975 | 34.3623 | 0.0006149 | 6659.1182 | 17.6493 | 16.7482 | 16.6 |  | 60 | 111.4927 | 6689.5629
| 16.7975 | 16.773 | 9544778.2645 | 1350 | 17.7968 | 34.3422 | 0.00061454 | 6655.2208 | 17.6487 | 16.7481 | 16.6 |  | 60 | 111.4275 | 6685.6476
| 16.7968 | 16.7724 | 9544778.2645 | 1351 | 17.7961 | 34.3221 | 0.00061418 | 6651.3255 | 17.6481 | 16.748 | 16.6 |  | 60 | 111.3622 | 6681.7346
| 16.7961 | 16.7718 | 9544778.2645 | 1352 | 17.7954 | 34.302 | 0.00061382 | 6647.4326 | 17.6475 | 16.7479 | 16.6 |  | 60 | 111.2971 | 6677.8239
| 16.7954 | 16.7712 | 9544778.2645 | 1353 | 17.7947 | 34.2819 | 0.00061346 | 6643.542 | 17.6469 | 16.7478 | 16.6 |  | 60 | 111.2319 | 6673.9155
| 16.7947 | 16.7706 | 9544778.2645 | 1354 | 17.794 | 34.2619 | 0.0006131 | 6639.6536 | 17.6462 | 16.7477 | 16.6 |  | 60 | 111.1668 | 6670.0093
| 16.794 | 16.77 | 9544778.2645 | 1355 | 17.7933 | 34.2418 | 0.00061274 | 6635.7675 | 17.6456 | 16.7476 | 16.6 |  | 60 | 111.1018 | 6666.1055
| 16.7933 | 16.7694 | 9544778.2645 | 1356 | 17.7926 | 34.2218 | 0.00061239 | 6631.8837 | 17.645 | 16.7475 | 16.6 |  | 60 | 111.0367 | 6662.2039
| 16.7926 | 16.7687 | 9544778.2645 | 1357 | 17.7919 | 34.2017 | 0.00061203 | 6628.0021 | 17.6444 | 16.7475 | 16.6 |  | 60 | 110.9717 | 6658.3046
| 16.7919 | 16.7681 | 9544778.2645 | 1358 | 17.7912 | 34.1817 | 0.00061167 | 6624.1229 | 17.6438 | 16.7474 | 16.6 |  | 60 | 110.9068 | 6654.4076
| 16.7912 | 16.7675 | 9544778.2645 | 1359 | 17.7905 | 34.1617 | 0.00061131 | 6620.2459 | 17.6432 | 16.7473 | 16.6 |  | 60 | 110.8419 | 6650.5128
| 16.7905 | 16.7669 | 9544778.2645 | 1360 | 17.7898 | 34.1417 | 0.00061095 | 6616.3711 | 17.6426 | 16.7472 | 16.6 |  | 60 | 110.777 | 6646.6204
| 16.7898 | 16.7663 | 9544778.2645 | 1361 | 17.7891 | 34.1217 | 0.0006106 | 6612.4987 | 17.642 | 16.7471 | 16.6 |  | 60 | 110.7122 | 6642.7302
| 16.7891 | 16.7657 | 9544778.2645 | 1362 | 17.7884 | 34.1018 | 0.00061024 | 6608.6285 | 17.6414 | 16.747 | 16.6 |  | 60 | 110.6474 | 6638.8423
| 16.7884 | 16.7651 | 9544778.2645 | 1363 | 17.7877 | 34.0818 | 0.00060988 | 6604.7605 | 17.6408 | 16.7469 | 16.6 |  | 60 | 110.5826 | 6634.9567
| 16.7877 | 16.7645 | 9544778.2645 | 1364 | 17.787 | 34.0619 | 0.00060952 | 6600.8948 | 17.6401 | 16.7469 | 16.6 |  | 60 | 110.5179 | 6631.0734
| 16.787 | 16.7639 | 9544778.2645 | 1365 | 17.7863 | 34.0419 | 0.00060917 | 6597.0314 | 17.6395 | 16.7468 | 16.6 |  | 60 | 110.4532 | 6627.1923
| 16.7863 | 16.7633 | 9544778.2645 | 1366 | 17.7856 | 34.022 | 0.00060881 | 6593.1703 | 17.6389 | 16.7467 | 16.6 |  | 60 | 110.3886 | 6623.3135
| 16.7856 | 16.7626 | 9544778.2645 | 1367 | 17.7849 | 34.0021 | 0.00060845 | 6589.3114 | 17.6383 | 16.7466 | 16.6 |  | 60 | 110.3239 | 6619.437
| 16.7849 | 16.762 | 9544778.2645 | 1368 | 17.7842 | 33.9822 | 0.0006081 | 6585.4548 | 17.6377 | 16.7465 | 16.6 |  | 60 | 110.2594 | 6615.5627
| 16.7842 | 16.7614 | 9544778.2645 | 1369 | 17.7835 | 33.9623 | 0.00060774 | 6581.6004 | 17.6371 | 16.7464 | 16.6 |  | 60 | 110.1948 | 6611.6907
| 16.7835 | 16.7608 | 9544778.2645 | 1370 | 17.7828 | 33.9424 | 0.00060739 | 6577.7483 | 17.6365 | 16.7463 | 16.6 |  | 60 | 110.1303 | 6607.821
| 16.7828 | 16.7602 | 9544778.2645 | 1371 | 17.7821 | 33.9226 | 0.00060703 | 6573.8984 | 17.6359 | 16.7463 | 16.6 |  | 60 | 110.0659 | 6603.9535
| 16.7821 | 16.7596 | 9544778.2645 | 1372 | 17.7815 | 33.9027 | 0.00060668 | 6570.0508 | 17.6353 | 16.7462 | 16.6 |  | 60 | 110.0015 | 6600.0883
| 16.7815 | 16.759 | 9544778.2645 | 1373 | 17.7808 | 33.8829 | 0.00060632 | 6566.2054 | 17.6347 | 16.7461 | 16.6 |  | 60 | 109.9371 | 6596.2254
| 16.7808 | 16.7584 | 9544778.2645 | 1374 | 17.7801 | 33.863 | 0.00060597 | 6562.3623 | 17.6341 | 16.746 | 16.6 |  | 60 | 109.8727 | 6592.3647
| 16.7801 | 16.7578 | 9544778.2645 | 1375 | 17.7794 | 33.8432 | 0.00060561 | 6558.5215 | 17.6335 | 16.7459 | 16.6 |  | 60 | 109.8084 | 6588.5063
| 16.7794 | 16.7572 | 9544778.2645 | 1376 | 17.7787 | 33.8234 | 0.00060526 | 6554.6829 | 17.6329 | 16.7458 | 16.6 |  | 60 | 109.7442 | 6584.6501
| 16.7787 | 16.7566 | 9544778.2645 | 1377 | 17.778 | 33.8036 | 0.0006049 | 6550.8465 | 17.6323 | 16.7457 | 16.6 |  | 60 | 109.6799 | 6580.7962
| 16.778 | 16.756 | 9544778.2645 | 1378 | 17.7773 | 33.7838 | 0.00060455 | 6547.0124 | 17.6317 | 16.7457 | 16.6 |  | 60 | 109.6157 | 6576.9446
| 16.7773 | 16.7554 | 9544778.2645 | 1379 | 17.7766 | 33.764 | 0.00060419 | 6543.1805 | 17.631 | 16.7456 | 16.6 |  | 60 | 109.5516 | 6573.0952
| 16.7766 | 16.7548 | 9544778.2645 | 1380 | 17.7759 | 33.7443 | 0.00060384 | 2017582.7381 | 17.4449 | 15.4311 | 15.1 |  | 60 | 249.148 | 14948.8827
| 16.7759 | 16.5686 | 9544778.2645 | 1381 | 17.7744 | 76.743 | 0.0013733 | 14872.1396 | 17.4435 | 15.4309 | 15.1 |  | 60 | 249.0022 | 14940.1333
| 16.7744 | 16.5672 | 9544778.2645 | 1382 | 17.7728 | 76.6981 | 0.0013725 | 14863.4352 | 17.4421 | 15.4307 | 15.1 |  | 60 | 248.8565 | 14931.3891
| 16.7728 | 16.5658 | 9544778.2645 | 1383 | 17.7712 | 76.6532 | 0.0013717 | 14854.7358 | 17.4407 | 15.4305 | 15.1 |  | 60 | 248.7108 | 14922.6499
| 16.7712 | 16.5645 | 9544778.2645 | 1384 | 17.7697 | 76.6084 | 0.0013709 | 14846.0416 | 17.4394 | 15.4303 | 15.1 |  | 60 | 248.5653 | 14913.9159
| 16.7697 | 16.5631 | 9544778.2645 | 1385 | 17.7681 | 76.5635 | 0.0013701 | 14837.3524 | 17.438 | 15.4301 | 15.1 |  | 60 | 248.4198 | 14905.187
| 16.7681 | 16.5617 | 9544778.2645 | 1386 | 17.7665 | 76.5187 | 0.0013693 | 14828.6683 | 17.4366 | 15.4299 | 15.1 |  | 60 | 248.2744 | 14896.4632
| 16.7665 | 16.5604 | 9544778.2645 | 1387 | 17.765 | 76.4739 | 0.0013685 | 14819.9893 | 17.4353 | 15.4297 | 15.1 |  | 60 | 248.1291 | 14887.7445
| 16.765 | 16.559 | 9544778.2645 | 1388 | 17.7634 | 76.4292 | 0.0013677 | 14811.3154 | 17.4339 | 15.4295 | 15.1 |  | 60 | 247.9838 | 14879.0309
| 16.7634 | 16.5576 | 9544778.2645 | 1389 | 17.7619 | 76.3844 | 0.0013669 | 14802.6465 | 17.4325 | 15.4293 | 15.1 |  | 60 | 247.8387 | 14870.3225
| 16.7619 | 16.5563 | 9544778.2645 | 1390 | 17.7603 | 76.3397 | 0.0013661 | 14793.9827 | 17.4312 | 15.4291 | 15.1 |  | 60 | 247.6937 | 14861.6191
| 16.7603 | 16.5549 | 9544778.2645 | 1391 | 17.7588 | 76.295 | 0.0013653 | 14785.324 | 17.4298 | 15.4289 | 15.1 |  | 60 | 247.5487 | 14852.9208
| 16.7588 | 16.5535 | 9544778.2645 | 1392 | 17.7572 | 76.2504 | 0.0013645 | 14776.6704 | 17.4284 | 15.4288 | 15.1 |  | 60 | 247.4038 | 14844.2276
| 16.7572 | 16.5522 | 9544778.2645 | 1393 | 17.7556 | 76.2058 | 0.0013637 | 14768.0218 | 17.4271 | 15.4286 | 15.1 |  | 60 | 247.259 | 14835.5395
| 16.7556 | 16.5508 | 9544778.2645 | 1394 | 17.7541 | 76.1612 | 0.0013629 | 14759.3783 | 17.4257 | 15.4284 | 15.1 |  | 60 | 247.1143 | 14826.8564
| 16.7541 | 16.5494 | 9544778.2645 | 1395 | 17.7525 | 76.1166 | 0.0013621 | 14750.7398 | 17.4244 | 15.4282 | 15.1 |  | 60 | 246.9696 | 14818.1785
| 16.7525 | 16.5481 | 9544778.2645 | 1396 | 17.751 | 76.072 | 0.0013613 | 14742.1064 | 17.423 | 15.428 | 15.1 |  | 60 | 246.8251 | 14809.5056
| 16.751 | 16.5467 | 9544778.2645 | 1397 | 17.7494 | 76.0275 | 0.0013605 | 14733.4781 | 17.4216 | 15.4278 | 15.1 |  | 60 | 246.6806 | 14800.8378
| 16.7494 | 16.5454 | 9544778.2645 | 1398 | 17.7479 | 75.983 | 0.0013597 | 14724.8548 | 17.4203 | 15.4276 | 15.1 |  | 60 | 246.5363 | 14792.1751
| 16.7479 | 16.544 | 9544778.2645 | 1399 | 17.7463 | 75.9385 | 0.0013589 | 14716.2366 | 17.4189 | 15.4274 | 15.1 |  | 60 | 246.392 | 14783.5174
| 16.7463 | 16.5426 | 9544778.2645 | 1400 | 17.7448 | 75.8941 | 0.0013581 | 14707.6233 | 17.4176 | 15.4272 | 15.1 |  | 60 | 246.2477 | 14774.8649
| 16.7448 | 16.5413 | 9544778.2645 | 1401 | 17.7432 | 75.8497 | 0.0013573 | 14699.0152 | 17.4162 | 15.427 | 15.1 |  | 60 | 246.1036 | 14766.2173
| 16.7432 | 16.5399 | 9544778.2645 | 1402 | 17.7417 | 75.8053 | 0.0013565 | 14690.4121 | 17.4149 | 15.4268 | 15.1 |  | 60 | 245.9596 | 14757.5749
| 16.7417 | 16.5386 | 9544778.2645 | 1403 | 17.7401 | 75.7609 | 0.0013557 | 14681.814 | 17.4135 | 15.4266 | 15.1 |  | 60 | 245.8156 | 14748.9375
| 16.7401 | 16.5372 | 9544778.2645 | 1404 | 17.7386 | 75.7166 | 0.0013549 | 14673.2209 | 17.4121 | 15.4264 | 15.1 |  | 60 | 245.6718 | 14740.3051
| 16.7386 | 16.5359 | 9544778.2645 | 1405 | 17.7371 | 75.6723 | 0.0013541 | 14664.6329 | 17.4108 | 15.4263 | 15.1 |  | 60 | 245.528 | 14731.6779
| 16.7371 | 16.5345 | 9544778.2645 | 1406 | 17.7355 | 75.628 | 0.0013533 | 14656.0499 | 17.4094 | 15.4261 | 15.1 |  | 60 | 245.3843 | 14723.0556
| 16.7355 | 16.5332 | 9544778.2645 | 1407 | 17.734 | 75.5837 | 0.0013525 | 14647.4719 | 17.4081 | 15.4259 | 15.1 |  | 60 | 245.2406 | 14714.4384
| 16.734 | 16.5318 | 9544778.2645 | 1408 | 17.7324 | 75.5395 | 0.0013517 | 14638.899 | 17.4067 | 15.4257 | 15.1 |  | 60 | 245.0971 | 14705.8263
| 16.7324 | 16.5305 | 9544778.2645 | 1409 | 17.7309 | 75.4953 | 0.001351 | 14630.331 | 17.4054 | 15.4255 | 15.1 |  | 60 | 244.9537 | 14697.2192
| 16.7309 | 16.5291 | 9544778.2645 | 1410 | 17.7293 | 75.4511 | 0.0013502 | 14621.7681 | 17.404 | 15.4253 | 15.1 |  | 60 | 244.8103 | 14688.6171
| 16.7293 | 16.5278 | 9544778.2645 | 1411 | 17.7278 | 75.4069 | 0.0013494 | 14613.2102 | 17.4027 | 15.4251 | 15.1 |  | 60 | 244.667 | 14680.02
| 16.7278 | 16.5264 | 9544778.2645 | 1412 | 17.7263 | 75.3628 | 0.0013486 | 14604.6573 | 17.4013 | 15.4249 | 15.1 |  | 60 | 244.5238 | 14671.428
| 16.7263 | 16.5251 | 9544778.2645 | 1413 | 17.7247 | 75.3187 | 0.0013478 | 14596.1094 | 17.4 | 15.4247 | 15.1 |  | 60 | 244.3807 | 14662.8411
| 16.7247 | 16.5237 | 9544778.2645 | 1414 | 17.7232 | 75.2746 | 0.001347 | 14587.5665 | 17.3986 | 15.4245 | 15.1 |  | 60 | 244.2377 | 14654.2591
| 16.7232 | 16.5224 | 9544778.2645 | 1415 | 17.7217 | 75.2305 | 0.0013462 | 14579.0286 | 17.3973 | 15.4244 | 15.1 |  | 60 | 244.0947 | 14645.6822
| 16.7217 | 16.521 | 9544778.2645 | 1416 | 17.7201 | 75.1865 | 0.0013454 | 14570.4957 | 17.396 | 15.4242 | 15.1 |  | 60 | 243.9518 | 14637.1103
| 16.7201 | 16.5197 | 9544778.2645 | 1417 | 17.7186 | 75.1425 | 0.0013446 | 14561.9678 | 17.3946 | 15.424 | 15.1 |  | 60 | 243.8091 | 14628.5434
| 16.7186 | 16.5183 | 9544778.2645 | 1418 | 17.7171 | 75.0985 | 0.0013439 | 14553.4449 | 17.3933 | 15.4238 | 15.1 |  | 60 | 243.6664 | 14619.9815
| 16.7171 | 16.517 | 9544778.2645 | 1419 | 17.7155 | 75.0546 | 0.0013431 | 14544.9269 | 17.3919 | 15.4236 | 15.1 |  | 60 | 243.5237 | 14611.4246
| 16.7155 | 16.5157 | 9544778.2645 | 1420 | 17.714 | 75.0106 | 0.0013423 | 14536.414 | 17.3906 | 15.4234 | 15.1 |  | 60 | 243.3812 | 14602.8728
| 16.714 | 16.5143 | 9544778.2645 | 1421 | 17.7125 | 74.9667 | 0.0013415 | 14527.906 | 17.3892 | 15.4232 | 15.1 |  | 60 | 243.2388 | 14594.3259
| 16.7125 | 16.513 | 9544778.2645 | 1422 | 17.7109 | 74.9228 | 0.0013407 | 14519.4031 | 17.3879 | 15.423 | 15.1 |  | 60 | 243.0964 | 14585.7841
| 16.7109 | 16.5116 | 9544778.2645 | 1423 | 17.7094 | 74.879 | 0.0013399 | 14510.9051 | 17.3866 | 15.4228 | 15.1 |  | 60 | 242.9541 | 14577.2472
| 16.7094 | 16.5103 | 9544778.2645 | 1424 | 17.7079 | 74.8352 | 0.0013391 | 14502.412 | 17.3852 | 15.4226 | 15.1 |  | 60 | 242.8119 | 14568.7154
| 16.7079 | 16.509 | 9544778.2645 | 1425 | 17.7064 | 74.7914 | 0.0013384 | 14493.924 | 17.3839 | 15.4225 | 15.1 |  | 60 | 242.6698 | 14560.1885
| 16.7064 | 16.5076 | 9544778.2645 | 1426 | 17.7048 | 74.7476 | 0.0013376 | 14485.4409 | 17.3826 | 15.4223 | 15.1 |  | 60 | 242.5278 | 14551.6666
| 16.7048 | 16.5063 | 9544778.2645 | 1427 | 17.7033 | 74.7038 | 0.0013368 | 14476.9628 | 17.3812 | 15.4221 | 15.1 |  | 60 | 242.3858 | 14543.1497
| 16.7033 | 16.5049 | 9544778.2645 | 1428 | 17.7018 | 74.6601 | 0.001336 | 14468.4896 | 17.3799 | 15.4219 | 15.1 |  | 60 | 242.244 | 14534.6378
| 16.7018 | 16.5036 | 9544778.2645 | 1429 | 17.7003 | 74.6164 | 0.0013352 | 14460.0214 | 17.3786 | 15.4217 | 15.1 |  | 60 | 242.1022 | 14526.1309
| 16.7003 | 16.5023 | 9544778.2645 | 1430 | 17.6987 | 74.5728 | 0.0013345 | 14451.5582 | 17.3772 | 15.4215 | 15.1 |  | 60 | 241.9605 | 14517.629
| 16.6987 | 16.5009 | 9544778.2645 | 1431 | 17.6972 | 74.5291 | 0.0013337 | 14443.0999 | 17.3759 | 15.4213 | 15.1 |  | 60 | 241.8189 | 14509.132
| 16.6972 | 16.4996 | 9544778.2645 | 1432 | 17.6957 | 74.4855 | 0.0013329 | 14434.6465 | 17.3746 | 15.4211 | 15.1 |  | 60 | 241.6773 | 14500.64
| 16.6957 | 16.4983 | 9544778.2645 | 1433 | 17.6942 | 74.4419 | 0.0013321 | 14426.1981 | 17.3732 | 15.421 | 15.1 |  | 60 | 241.5359 | 14492.153
| 16.6942 | 16.4969 | 9544778.2645 | 1434 | 17.6927 | 74.3983 | 0.0013313 | 14417.7547 | 17.3719 | 15.4208 | 15.1 |  | 60 | 241.3945 | 14483.671
| 16.6927 | 16.4956 | 9544778.2645 | 1435 | 17.6911 | 74.3548 | 0.0013306 | 14409.3162 | 17.3706 | 15.4206 | 15.1 |  | 60 | 241.2532 | 14475.1939
| 16.6911 | 16.4943 | 9544778.2645 | 1436 | 17.6896 | 74.3113 | 0.0013298 | 14400.8826 | 17.3692 | 15.4204 | 15.1 |  | 60 | 241.112 | 14466.7218
| 16.6896 | 16.493 | 9544778.2645 | 1437 | 17.6881 | 74.2678 | 0.001329 | 14392.454 | 17.3679 | 15.4202 | 15.1 |  | 60 | 240.9709 | 14458.2546
| 16.6881 | 16.4916 | 9544778.2645 | 1438 | 17.6866 | 74.2243 | 0.0013282 | 14384.0303 | 17.3666 | 15.42 | 15.1 |  | 60 | 240.8299 | 14449.7924
| 16.6866 | 16.4903 | 9544778.2645 | 1439 | 17.6851 | 74.1809 | 0.0013274 | 14375.6115 | 17.3652 | 15.4198 | 15.1 |  | 60 | 240.6889 | 14441.3351

## Caso 2
Dimensões do cômodo |  |  | Transferências de Calor
4 (m) x 2,5 (m) x 4 (m) |  |  |  |  | Difusividade termica parede interior W m-2 k-1 | 25
[5 empty] | Difusividade termica parede exterior W m-2 k-1 | 25 |  | Profundidade ar esfriado | 0.1 | m |  | Tijolo cerâmico [6 furos] (9x19x19) cm + 2 cm de reboco
[12 empty] | tradicional + 5 cm de poliestireno expandido moldado |  |  |  | Temperatura |  |  | Temp. mínima Ext | 8.9
Volume do Quarto | 40 | m3 |  | Area de parede |  | 40 | m2 |  |  | Coeficiente geral de transmissao termica | 0.63564 | Catálogo cerãmico Saturno |  |  |  | 00 a 01 | 12.1 |  | Temp. máxima Ext | 23
[12 empty] | Peso do tijolo 2,3 kg |  |  |  | 01 a 02 | 12 | Dados : INMET- Terça -feira Domingo 08/08/2017
Densidade do ar | 1.225 | kg/m3 |  | Espessura parede |  | 0.18 | m | [8 empty] | 02 a 03 | 12.1 |  | Temp. mínima Int | 18.9986
[16 empty] | 03 a 04 | 11.6 |  | Temp. máxima Int | 19.7991
Masa de ar | 49 | kg | Condutividade termica parede |  |  |  | W/m K | [8 empty] | 04 a 05 | 11.4
[9 empty] | Coef superficie ext | 0.025426 | [5 empty] | 05 a 06 | 10
Calor especifico do ar | 1000 | J/kg °C |  |  | Masa total parede | 5651.5968 | kg |  | Coef parede + sup ext | 0.97457 | [5 empty] | 06 a 07 | 9.9
|  |  | 60 s | [12 empty] | 07 a 08 | 9.1
Aplicaçao de calor | 80 | W | 4800 | Joules | Densidade parede | 784.944 | kg/m3 | [8 empty] | 08 a 09 | 8.9
[16 empty] | 09 a 10 | 9.1
Coeficiente de transferencia de calor | 0.6697 | W m-2 k-1 (graus kelvin) | [13 empty] | 10 a 11 | 11.5
[16 empty] | 11 a 12 | 13.2
Calor especifico parede | 1920 | J/kg °C |  | Temp em min | Tint casa | Q que esquenta ar casa | Diminuição med T | Q esquenta parede casa | T int parede | T ext parede | T exterior |  | At (s)] | Potencia - watts | Joule - energia | 12 a 13 | 14.9
|  |  |  | 0 | 20 |  |  |  | 19.7991 | 12.3009 | 12.1 |  | 60 | 190.6495 | 11438.9693 | 13 a 14 | 16.9
Temperatuaras ficticias | 19 | 18.8246 | 10624168.9562 | 1 | 19.9989 | 52.758 | 19 | 11386.2113 | 19.7981 | 12.3008 | 12.1 |  | 60 | 190.6235 | 11437.4103 | 14 a 15 | 18.9
| 18.9989 | 18.8235 | 10624168.9562 | 2 | 19.9978 | 52.7508 | 0.0010493 | 11384.6595 | 19.797 | 12.3008 | 12.1 |  | 60 | 190.5975 | 11435.8515 | 15 a 16 | 21.3
| 18.9978 | 18.8225 | 10624168.9562 | 3 | 19.9968 | 52.7436 | 0.0010492 | 11383.1079 | 19.796 | 12.3008 | 12.1 |  | 60 | 190.5715 | 11434.2929 | 16 a 17 | 22.9
| 18.9968 | 18.8214 | 10624168.9562 | 4 | 19.9957 | 52.7364 | 0.001049 | 11381.5565 | 19.7949 | 12.3008 | 12.1 |  | 60 | 190.5456 | 11432.7345 | 17 a 18 | 22.8
| 18.9957 | 18.8204 | 10624168.9562 | 5 | 19.9946 | 52.7292 | 0.0010489 | 11380.0053 | 19.7939 | 12.3007 | 12.1 |  | 60 | 190.5196 | 11431.1763 | 18 a 19 | 23
| 18.9946 | 18.8193 | 10624168.9562 | 6 | 19.9935 | 52.722 | 0.0010487 | 11378.4543 | 19.7928 | 12.3007 | 12.1 |  | 60 | 190.4936 | 11429.6184 | 19 a 20 | 22.4
| 18.9935 | 18.8183 | 10624168.9562 | 7 | 19.9925 | 52.7148 | 0.0010486 | 11376.9035 | 19.7918 | 12.3007 | 12.1 |  | 60 | 190.4677 | 11428.0606 | 20 a 21 | 19.7
| 18.9925 | 18.8172 | 10624168.9562 | 8 | 19.9914 | 52.7076 | 0.0010484 | 11375.353 | 19.7907 | 12.3006 | 12.1 |  | 60 | 190.4417 | 11426.5031 | 21 a 22 | 17.2
| 18.9914 | 18.8162 | 10624168.9562 | 9 | 19.9903 | 52.7005 | 0.0010483 | 11373.8026 | 19.7897 | 12.3006 | 12.1 |  | 60 | 190.4158 | 11424.9458 | 22 a 23 | 16.6
| 18.9903 | 18.8151 | 10624168.9562 | 10 | 19.9892 | 52.6933 | 0.0010482 | 11372.2525 | 19.7886 | 12.3006 | 12.1 |  | 60 | 190.3898 | 11423.3886 | 23 a 00 | 15.1
| 18.9892 | 18.8141 | 10624168.9562 | 11 | 19.9882 | 52.6861 | 0.001048 | 11370.7025 | 19.7876 | 12.3006 | 12.1 |  | 60 | 190.3639 | 11421.8317
| 18.9882 | 18.813 | 10624168.9562 | 12 | 19.9871 | 52.6789 | 0.0010479 | 11369.1528 | 19.7866 | 12.3005 | 12.1 |  | 60 | 190.3379 | 11420.2751
| 18.9871 | 18.812 | 10624168.9562 | 13 | 19.986 | 52.6717 | 0.0010477 | 11367.6033 | 19.7855 | 12.3005 | 12.1 |  | 60 | 190.312 | 11418.7186
| 18.986 | 18.8109 | 10624168.9562 | 14 | 19.9849 | 52.6646 | 0.0010476 | 11366.054 | 19.7845 | 12.3005 | 12.1 |  | 60 | 190.286 | 11417.1623
| 18.9849 | 18.8099 | 10624168.9562 | 15 | 19.9839 | 52.6574 | 0.0010474 | 11364.5049 | 19.7834 | 12.3005 | 12.1 |  | 60 | 190.2601 | 11415.6063
| 18.9839 | 18.8088 | 10624168.9562 | 16 | 19.9828 | 52.6502 | 0.0010473 | 11362.9561 | 19.7824 | 12.3004 | 12.1 |  | 60 | 190.2342 | 11414.0504
| 18.9828 | 18.8078 | 10624168.9562 | 17 | 19.9817 | 52.643 | 0.0010472 | 11361.4074 | 19.7813 | 12.3004 | 12.1 |  | 60 | 190.2082 | 11412.4948
| 18.9817 | 18.8067 | 10624168.9562 | 18 | 19.9806 | 52.6359 | 0.001047 | 11359.859 | 19.7803 | 12.3004 | 12.1 |  | 60 | 190.1823 | 11410.9394
| 18.9806 | 18.8057 | 10624168.9562 | 19 | 19.9796 | 52.6287 | 0.0010469 | 11358.3107 | 19.7792 | 12.3003 | 12.1 |  | 60 | 190.1564 | 11409.3842
| 18.9796 | 18.8046 | 10624168.9562 | 20 | 19.9785 | 52.6215 | 0.0010467 | 11356.7627 | 19.7782 | 12.3003 | 12.1 |  | 60 | 190.1305 | 11407.8292
| 18.9785 | 18.8036 | 10624168.9562 | 21 | 19.9774 | 52.6143 | 0.0010466 | 11355.2149 | 19.7771 | 12.3003 | 12.1 |  | 60 | 190.1046 | 11406.2744
| 18.9774 | 18.8026 | 10624168.9562 | 22 | 19.9763 | 52.6072 | 0.0010464 | 11353.6673 | 19.7761 | 12.3003 | 12.1 |  | 60 | 190.0787 | 11404.7199
| 18.9763 | 18.8015 | 10624168.9562 | 23 | 19.9753 | 52.6 | 0.0010463 | 11352.1199 | 19.775 | 12.3002 | 12.1 |  | 60 | 190.0528 | 11403.1655
| 18.9753 | 18.8005 | 10624168.9562 | 24 | 19.9742 | 52.5928 | 0.0010462 | 11350.5727 | 19.774 | 12.3002 | 12.1 |  | 60 | 190.0269 | 11401.6114
| 18.9742 | 18.7994 | 10624168.9562 | 25 | 19.9731 | 52.5857 | 0.001046 | 11349.0257 | 19.7729 | 12.3002 | 12.1 |  | 60 | 190.001 | 11400.0575
| 18.9731 | 18.7984 | 10624168.9562 | 26 | 19.9721 | 52.5785 | 0.0010459 | 11347.479 | 19.7719 | 12.3002 | 12.1 |  | 60 | 189.9751 | 11398.5037
| 18.9721 | 18.7973 | 10624168.9562 | 27 | 19.971 | 52.5713 | 0.0010457 | 11345.9324 | 19.7709 | 12.3001 | 12.1 |  | 60 | 189.9492 | 11396.9502
| 18.971 | 18.7963 | 10624168.9562 | 28 | 19.9699 | 52.5642 | 0.0010456 | 11344.3861 | 19.7698 | 12.3001 | 12.1 |  | 60 | 189.9233 | 11395.3969
| 18.9699 | 18.7952 | 10624168.9562 | 29 | 19.9688 | 52.557 | 0.0010454 | 11342.8399 | 19.7688 | 12.3001 | 12.1 |  | 60 | 189.8974 | 11393.8439
| 18.9688 | 18.7942 | 10624168.9562 | 30 | 19.9678 | 52.5498 | 0.0010453 | 11341.294 | 19.7677 | 12.3 | 12.1 |  | 60 | 189.8715 | 11392.291
| 18.9678 | 18.7931 | 10624168.9562 | 31 | 19.9667 | 52.5427 | 0.0010452 | 11339.7483 | 19.7667 | 12.3 | 12.1 |  | 60 | 189.8456 | 11390.7383
| 18.9667 | 18.7921 | 10624168.9562 | 32 | 19.9656 | 52.5355 | 0.001045 | 11338.2028 | 19.7656 | 12.3 | 12.1 |  | 60 | 189.8198 | 11389.1859
| 18.9656 | 18.7911 | 10624168.9562 | 33 | 19.9645 | 52.5284 | 0.0010449 | 11336.6575 | 19.7646 | 12.3 | 12.1 |  | 60 | 189.7939 | 11387.6337
| 18.9645 | 18.79 | 10624168.9562 | 34 | 19.9635 | 52.5212 | 0.0010447 | 11335.1125 | 19.7635 | 12.2999 | 12.1 |  | 60 | 189.768 | 11386.0816
| 18.9635 | 18.789 | 10624168.9562 | 35 | 19.9624 | 52.514 | 0.0010446 | 11333.5676 | 19.7625 | 12.2999 | 12.1 |  | 60 | 189.7422 | 11384.5298
| 18.9624 | 18.7879 | 10624168.9562 | 36 | 19.9613 | 52.5069 | 0.0010444 | 11332.0229 | 19.7615 | 12.2999 | 12.1 |  | 60 | 189.7163 | 11382.9782
| 18.9613 | 18.7869 | 10624168.9562 | 37 | 19.9603 | 52.4997 | 0.0010443 | 11330.4785 | 19.7604 | 12.2999 | 12.1 |  | 60 | 189.6904 | 11381.4268
| 18.9603 | 18.7858 | 10624168.9562 | 38 | 19.9592 | 52.4926 | 0.0010442 | 11328.9343 | 19.7594 | 12.2998 | 12.1 |  | 60 | 189.6646 | 11379.8756
| 18.9592 | 18.7848 | 10624168.9562 | 39 | 19.9581 | 52.4854 | 0.001044 | 11327.3902 | 19.7583 | 12.2998 | 12.1 |  | 60 | 189.6387 | 11378.3247
| 18.9581 | 18.7837 | 10624168.9562 | 40 | 19.957 | 52.4783 | 0.0010439 | 11325.8464 | 19.7573 | 12.2998 | 12.1 |  | 60 | 189.6129 | 11376.7739
| 18.957 | 18.7827 | 10624168.9562 | 41 | 19.956 | 52.4711 | 0.0010437 | 11324.3028 | 19.7562 | 12.2997 | 12.1 |  | 60 | 189.5871 | 11375.2234
| 18.956 | 18.7817 | 10624168.9562 | 42 | 19.9549 | 52.464 | 0.0010436 | 11322.7594 | 19.7552 | 12.2997 | 12.1 |  | 60 | 189.5612 | 11373.6731
| 18.9549 | 18.7806 | 10624168.9562 | 43 | 19.9538 | 52.4568 | 0.0010434 | 11321.2162 | 19.7541 | 12.2997 | 12.1 |  | 60 | 189.5354 | 11372.1229
| 18.9538 | 18.7796 | 10624168.9562 | 44 | 19.9528 | 52.4497 | 0.0010433 | 11319.6733 | 19.7531 | 12.2997 | 12.1 |  | 60 | 189.5096 | 11370.573
| 18.9528 | 18.7785 | 10624168.9562 | 45 | 19.9517 | 52.4425 | 0.0010432 | 11318.1305 | 19.7521 | 12.2996 | 12.1 |  | 60 | 189.4837 | 11369.0233
| 18.9517 | 18.7775 | 10624168.9562 | 46 | 19.9506 | 52.4354 | 0.001043 | 11316.588 | 19.751 | 12.2996 | 12.1 |  | 60 | 189.4579 | 11367.4738
| 18.9506 | 18.7764 | 10624168.9562 | 47 | 19.9496 | 52.4282 | 0.0010429 | 11315.0456 | 19.75 | 12.2996 | 12.1 |  | 60 | 189.4321 | 11365.9246
| 18.9496 | 18.7754 | 10624168.9562 | 48 | 19.9485 | 52.4211 | 0.0010427 | 11313.5035 | 19.7489 | 12.2996 | 12.1 |  | 60 | 189.4063 | 11364.3755
| 18.9485 | 18.7744 | 10624168.9562 | 49 | 19.9474 | 52.4139 | 0.0010426 | 11311.9616 | 19.7479 | 12.2995 | 12.1 |  | 60 | 189.3804 | 11362.8266
| 18.9474 | 18.7733 | 10624168.9562 | 50 | 19.9463 | 52.4068 | 0.0010425 | 11310.4199 | 19.7468 | 12.2995 | 12.1 |  | 60 | 189.3546 | 11361.278
| 18.9463 | 18.7723 | 10624168.9562 | 51 | 19.9453 | 52.3996 | 0.0010423 | 11308.8784 | 19.7458 | 12.2995 | 12.1 |  | 60 | 189.3288 | 11359.7296
| 18.9453 | 18.7712 | 10624168.9562 | 52 | 19.9442 | 52.3925 | 0.0010422 | 11307.3371 | 19.7448 | 12.2994 | 12.1 |  | 60 | 189.303 | 11358.1813
| 18.9442 | 18.7702 | 10624168.9562 | 53 | 19.9431 | 52.3854 | 0.001042 | 11305.796 | 19.7437 | 12.2994 | 12.1 |  | 60 | 189.2772 | 11356.6333
| 18.9431 | 18.7691 | 10624168.9562 | 54 | 19.9421 | 52.3782 | 0.0010419 | 11304.2551 | 19.7427 | 12.2994 | 12.1 |  | 60 | 189.2514 | 11355.0855
| 18.9421 | 18.7681 | 10624168.9562 | 55 | 19.941 | 52.3711 | 0.0010417 | 11302.7145 | 19.7416 | 12.2994 | 12.1 |  | 60 | 189.2256 | 11353.538
| 18.941 | 18.7671 | 10624168.9562 | 56 | 19.9399 | 52.3639 | 0.0010416 | 11301.174 | 19.7406 | 12.2993 | 12.1 |  | 60 | 189.1998 | 11351.9906
| 18.9399 | 18.766 | 10624168.9562 | 57 | 19.9389 | 52.3568 | 0.0010415 | 11299.6338 | 19.7396 | 12.2993 | 12.1 |  | 60 | 189.1741 | 11350.4434
| 18.9389 | 18.765 | 10624168.9562 | 58 | 19.9378 | 52.3497 | 0.0010413 | 11298.0937 | 19.7385 | 12.2993 | 12.1 |  | 60 | 189.1483 | 11348.8965
| 18.9378 | 18.7639 | 10624168.9562 | 59 | 19.9367 | 52.3425 | 0.0010412 | 11296.5539 | 19.7375 | 12.2993 | 12.1 |  | 60 | 189.1225 | 11347.3497
| 18.9367 | 18.7629 | 10624168.9562 | 60 | 19.9357 | 52.3354 | 0.001041 | 38884.7043 | 19.7339 | 12.2018 | 12 |  | 60 | 191.51 | 11490.6003
| 18.9357 | 18.7593 | 10624168.9562 | 61 | 19.9346 | 52.9961 | 0.0010542 | 11437.6042 | 19.7328 | 12.2017 | 12 |  | 60 | 191.4839 | 11489.0342
| 18.9346 | 18.7583 | 10624168.9562 | 62 | 19.9335 | 52.9889 | 0.001054 | 11436.0453 | 19.7318 | 12.2017 | 12 |  | 60 | 191.4578 | 11487.4684
| 18.9335 | 18.7572 | 10624168.9562 | 63 | 19.9324 | 52.9816 | 0.0010539 | 11434.4867 | 19.7307 | 12.2017 | 12 |  | 60 | 191.4317 | 11485.9027
| 18.9324 | 18.7562 | 10624168.9562 | 64 | 19.9313 | 52.9744 | 0.0010537 | 11432.9283 | 19.7297 | 12.2017 | 12 |  | 60 | 191.4056 | 11484.3373
| 18.9313 | 18.7551 | 10624168.9562 | 65 | 19.9303 | 52.9672 | 0.0010536 | 11431.3701 | 19.7286 | 12.2016 | 12 |  | 60 | 191.3795 | 11482.7721
| 18.9303 | 18.754 | 10624168.9562 | 66 | 19.9292 | 52.96 | 0.0010535 | 11429.8121 | 19.7276 | 12.2016 | 12 |  | 60 | 191.3535 | 11481.2071
| 18.9292 | 18.753 | 10624168.9562 | 67 | 19.9281 | 52.9528 | 0.0010533 | 11428.2543 | 19.7265 | 12.2016 | 12 |  | 60 | 191.3274 | 11479.6423
| 18.9281 | 18.7519 | 10624168.9562 | 68 | 19.927 | 52.9456 | 0.0010532 | 11426.6968 | 19.7255 | 12.2016 | 12 |  | 60 | 191.3013 | 11478.0778
| 18.927 | 18.7509 | 10624168.9562 | 69 | 19.9259 | 52.9383 | 0.001053 | 11425.1394 | 19.7244 | 12.2015 | 12 |  | 60 | 191.2752 | 11476.5134
| 18.9259 | 18.7498 | 10624168.9562 | 70 | 19.9248 | 52.9311 | 0.0010529 | 11423.5823 | 19.7234 | 12.2015 | 12 |  | 60 | 191.2492 | 11474.9493
| 18.9248 | 18.7488 | 10624168.9562 | 71 | 19.9238 | 52.9239 | 0.0010527 | 11422.0254 | 19.7223 | 12.2015 | 12 |  | 60 | 191.2231 | 11473.3854
| 18.9238 | 18.7477 | 10624168.9562 | 72 | 19.9227 | 52.9167 | 0.0010526 | 11420.4687 | 19.7212 | 12.2014 | 12 |  | 60 | 191.197 | 11471.8217
| 18.9227 | 18.7467 | 10624168.9562 | 73 | 19.9216 | 52.9095 | 0.0010525 | 11418.9122 | 19.7202 | 12.2014 | 12 |  | 60 | 191.171 | 11470.2582
| 18.9216 | 18.7456 | 10624168.9562 | 74 | 19.9205 | 52.9023 | 0.0010523 | 11417.3559 | 19.7191 | 12.2014 | 12 |  | 60 | 191.1449 | 11468.6949
| 18.9205 | 18.7446 | 10624168.9562 | 75 | 19.9194 | 52.8951 | 0.0010522 | 11415.7998 | 19.7181 | 12.2014 | 12 |  | 60 | 191.1189 | 11467.1318
| 18.9194 | 18.7435 | 10624168.9562 | 76 | 19.9184 | 52.8879 | 0.001052 | 11414.2439 | 19.717 | 12.2013 | 12 |  | 60 | 191.0928 | 11465.5689
| 18.9184 | 18.7425 | 10624168.9562 | 77 | 19.9173 | 52.8806 | 0.0010519 | 11412.6883 | 19.716 | 12.2013 | 12 |  | 60 | 191.0668 | 11464.0063
| 18.9173 | 18.7414 | 10624168.9562 | 78 | 19.9162 | 52.8734 | 0.0010517 | 11411.1329 | 19.7149 | 12.2013 | 12 |  | 60 | 191.0407 | 11462.4439
| 18.9162 | 18.7404 | 10624168.9562 | 79 | 19.9151 | 52.8662 | 0.0010516 | 11409.5776 | 19.7139 | 12.2012 | 12 |  | 60 | 191.0147 | 11460.8816
| 18.9151 | 18.7393 | 10624168.9562 | 80 | 19.9141 | 52.859 | 0.0010515 | 11408.0226 | 19.7128 | 12.2012 | 12 |  | 60 | 190.9887 | 11459.3196
| 18.9141 | 18.7383 | 10624168.9562 | 81 | 19.913 | 52.8518 | 0.0010513 | 11406.4678 | 19.7118 | 12.2012 | 12 |  | 60 | 190.9626 | 11457.7578
| 18.913 | 18.7372 | 10624168.9562 | 82 | 19.9119 | 52.8446 | 0.0010512 | 11404.9132 | 19.7107 | 12.2012 | 12 |  | 60 | 190.9366 | 11456.1963
| 18.9119 | 18.7362 | 10624168.9562 | 83 | 19.9108 | 52.8374 | 0.001051 | 11403.3588 | 19.7097 | 12.2011 | 12 |  | 60 | 190.9106 | 11454.6349
| 18.9108 | 18.7351 | 10624168.9562 | 84 | 19.9097 | 52.8302 | 0.0010509 | 11401.8047 | 19.7086 | 12.2011 | 12 |  | 60 | 190.8846 | 11453.0737
| 18.9097 | 18.7341 | 10624168.9562 | 85 | 19.9087 | 52.823 | 0.0010507 | 11400.2507 | 19.7076 | 12.2011 | 12 |  | 60 | 190.8585 | 11451.5128
| 18.9087 | 18.733 | 10624168.9562 | 86 | 19.9076 | 52.8158 | 0.0010506 | 11398.697 | 19.7065 | 12.2011 | 12 |  | 60 | 190.8325 | 11449.9521
| 18.9076 | 18.732 | 10624168.9562 | 87 | 19.9065 | 52.8086 | 0.0010504 | 11397.1435 | 19.7055 | 12.201 | 12 |  | 60 | 190.8065 | 11448.3915
| 18.9065 | 18.7309 | 10624168.9562 | 88 | 19.9054 | 52.8014 | 0.0010503 | 11395.5901 | 19.7044 | 12.201 | 12 |  | 60 | 190.7805 | 11446.8312
| 18.9054 | 18.7299 | 10624168.9562 | 89 | 19.9044 | 52.7942 | 0.0010502 | 11394.037 | 19.7034 | 12.201 | 12 |  | 60 | 190.7545 | 11445.2712
| 18.9044 | 18.7288 | 10624168.9562 | 90 | 19.9033 | 52.787 | 0.00105 | 11392.4841 | 19.7023 | 12.2009 | 12 |  | 60 | 190.7285 | 11443.7113
| 18.9033 | 18.7278 | 10624168.9562 | 91 | 19.9022 | 52.7798 | 0.0010499 | 11390.9314 | 19.7013 | 12.2009 | 12 |  | 60 | 190.7025 | 11442.1516
| 18.9022 | 18.7267 | 10624168.9562 | 92 | 19.9011 | 52.7726 | 0.0010497 | 11389.379 | 19.7002 | 12.2009 | 12 |  | 60 | 190.6765 | 11440.5922
| 18.9011 | 18.7257 | 10624168.9562 | 93 | 19.9 | 52.7654 | 0.0010496 | 11387.8267 | 19.6992 | 12.2009 | 12 |  | 60 | 190.6505 | 11439.0329
| 18.9 | 18.7246 | 10624168.9562 | 94 | 19.899 | 52.7583 | 0.0010494 | 11386.2747 | 19.6981 | 12.2008 | 12 |  | 60 | 190.6246 | 11437.4739
| 18.899 | 18.7236 | 10624168.9562 | 95 | 19.8979 | 52.7511 | 0.0010493 | 11384.7228 | 19.6971 | 12.2008 | 12 |  | 60 | 190.5986 | 11435.9151
| 18.8979 | 18.7225 | 10624168.9562 | 96 | 19.8968 | 52.7439 | 0.0010492 | 11383.1712 | 19.696 | 12.2008 | 12 |  | 60 | 190.5726 | 11434.3565
| 18.8968 | 18.7215 | 10624168.9562 | 97 | 19.8957 | 52.7367 | 0.001049 | 11381.6198 | 19.695 | 12.2008 | 12 |  | 60 | 190.5466 | 11432.7981
| 18.8957 | 18.7204 | 10624168.9562 | 98 | 19.8947 | 52.7295 | 0.0010489 | 11380.0686 | 19.6939 | 12.2007 | 12 |  | 60 | 190.5207 | 11431.2399
| 18.8947 | 18.7194 | 10624168.9562 | 99 | 19.8936 | 52.7223 | 0.0010487 | 11378.5176 | 19.6929 | 12.2007 | 12 |  | 60 | 190.4947 | 11429.6819
| 18.8936 | 18.7183 | 10624168.9562 | 100 | 19.8925 | 52.7151 | 0.0010486 | 11376.9668 | 19.6918 | 12.2007 | 12 |  | 60 | 190.4687 | 11428.1242
| 18.8925 | 18.7173 | 10624168.9562 | 101 | 19.8914 | 52.7079 | 0.0010484 | 11375.4162 | 19.6908 | 12.2006 | 12 |  | 60 | 190.4428 | 11426.5666
| 18.8914 | 18.7162 | 10624168.9562 | 102 | 19.8904 | 52.7008 | 0.0010483 | 11373.8659 | 19.6897 | 12.2006 | 12 |  | 60 | 190.4168 | 11425.0093
| 18.8904 | 18.7152 | 10624168.9562 | 103 | 19.8893 | 52.6936 | 0.0010482 | 11372.3157 | 19.6887 | 12.2006 | 12 |  | 60 | 190.3909 | 11423.4522
| 18.8893 | 18.7141 | 10624168.9562 | 104 | 19.8882 | 52.6864 | 0.001048 | 11370.7658 | 19.6876 | 12.2006 | 12 |  | 60 | 190.3649 | 11421.8953
| 18.8882 | 18.7131 | 10624168.9562 | 105 | 19.8871 | 52.6792 | 0.0010479 | 11369.2161 | 19.6866 | 12.2005 | 12 |  | 60 | 190.339 | 11420.3386
| 18.8871 | 18.712 | 10624168.9562 | 106 | 19.8861 | 52.672 | 0.0010477 | 11367.6666 | 19.6855 | 12.2005 | 12 |  | 60 | 190.313 | 11418.7821
| 18.8861 | 18.711 | 10624168.9562 | 107 | 19.885 | 52.6649 | 0.0010476 | 11366.1172 | 19.6845 | 12.2005 | 12 |  | 60 | 190.2871 | 11417.2258
| 18.885 | 18.7099 | 10624168.9562 | 108 | 19.8839 | 52.6577 | 0.0010474 | 11364.5682 | 19.6835 | 12.2005 | 12 |  | 60 | 190.2612 | 11415.6698
| 18.8839 | 18.7089 | 10624168.9562 | 109 | 19.8828 | 52.6505 | 0.0010473 | 11363.0193 | 19.6824 | 12.2004 | 12 |  | 60 | 190.2352 | 11414.1139
| 18.8828 | 18.7078 | 10624168.9562 | 110 | 19.8818 | 52.6433 | 0.0010472 | 11361.4706 | 19.6814 | 12.2004 | 12 |  | 60 | 190.2093 | 11412.5583
| 18.8818 | 18.7068 | 10624168.9562 | 111 | 19.8807 | 52.6362 | 0.001047 | 11359.9222 | 19.6803 | 12.2004 | 12 |  | 60 | 190.1834 | 11411.0029
| 18.8807 | 18.7057 | 10624168.9562 | 112 | 19.8796 | 52.629 | 0.0010469 | 11358.3739 | 19.6793 | 12.2003 | 12 |  | 60 | 190.1575 | 11409.4477
| 18.8796 | 18.7047 | 10624168.9562 | 113 | 19.8785 | 52.6218 | 0.0010467 | 11356.8259 | 19.6782 | 12.2003 | 12 |  | 60 | 190.1315 | 11407.8927
| 18.8785 | 18.7036 | 10624168.9562 | 114 | 19.8775 | 52.6146 | 0.0010466 | 11355.278 | 19.6772 | 12.2003 | 12 |  | 60 | 190.1056 | 11406.3379
| 18.8775 | 18.7026 | 10624168.9562 | 115 | 19.8764 | 52.6075 | 0.0010464 | 11353.7304 | 19.6761 | 12.2003 | 12 |  | 60 | 190.0797 | 11404.7833
| 18.8764 | 18.7016 | 10624168.9562 | 116 | 19.8753 | 52.6003 | 0.0010463 | 11352.183 | 19.6751 | 12.2002 | 12 |  | 60 | 190.0538 | 11403.229
| 18.8753 | 18.7005 | 10624168.9562 | 117 | 19.8742 | 52.5931 | 0.0010462 | 11350.6358 | 19.674 | 12.2002 | 12 |  | 60 | 190.0279 | 11401.6748
| 18.8742 | 18.6995 | 10624168.9562 | 118 | 19.8732 | 52.586 | 0.001046 | 11349.0889 | 19.673 | 12.2002 | 12 |  | 60 | 190.002 | 11400.1209
| 18.8732 | 18.6984 | 10624168.9562 | 119 | 19.8721 | 52.5788 | 0.0010459 | 11347.5421 | 19.6719 | 12.2002 | 12 |  | 60 | 189.9761 | 11398.5671
| 18.8721 | 18.6974 | 10624168.9562 | 120 | 19.871 | 52.5716 | 0.0010457 | -16243.6945 | 19.6734 | 12.2976 | 12.1 |  | 60 | 187.5369 | 11252.2166
| 18.871 | 18.6989 | 10624168.9562 | 121 | 19.87 | 51.8966 | 0.0010323 | 11200.3199 | 19.6724 | 12.2976 | 12.1 |  | 60 | 187.5114 | 11250.683
| 18.87 | 18.6978 | 10624168.9562 | 122 | 19.8689 | 51.8896 | 0.0010322 | 11198.7934 | 19.6714 | 12.2975 | 12.1 |  | 60 | 187.4858 | 11249.1496
| 18.8689 | 18.6968 | 10624168.9562 | 123 | 19.8678 | 51.8825 | 0.001032 | 11197.2671 | 19.6703 | 12.2975 | 12.1 |  | 60 | 187.4603 | 11247.6165
| 18.8678 | 18.6958 | 10624168.9562 | 124 | 19.8668 | 51.8754 | 0.0010319 | 11195.7411 | 19.6693 | 12.2975 | 12.1 |  | 60 | 187.4347 | 11246.0835
| 18.8668 | 18.6947 | 10624168.9562 | 125 | 19.8657 | 51.8683 | 0.0010317 | 11194.2152 | 19.6683 | 12.2974 | 12.1 |  | 60 | 187.4092 | 11244.5508
| 18.8657 | 18.6937 | 10624168.9562 | 126 | 19.8647 | 51.8613 | 0.0010316 | 11192.6895 | 19.6672 | 12.2974 | 12.1 |  | 60 | 187.3836 | 11243.0183
| 18.8647 | 18.6927 | 10624168.9562 | 127 | 19.8636 | 51.8542 | 0.0010315 | 11191.1641 | 19.6662 | 12.2974 | 12.1 |  | 60 | 187.3581 | 11241.486
| 18.8636 | 18.6916 | 10624168.9562 | 128 | 19.8626 | 51.8471 | 0.0010313 | 11189.6388 | 19.6652 | 12.2974 | 12.1 |  | 60 | 187.3326 | 11239.9539
| 18.8626 | 18.6906 | 10624168.9562 | 129 | 19.8615 | 51.8401 | 0.0010312 | 11188.1138 | 19.6642 | 12.2973 | 12.1 |  | 60 | 187.307 | 11238.422
| 18.8615 | 18.6896 | 10624168.9562 | 130 | 19.8604 | 51.833 | 0.001031 | 11186.589 | 19.6631 | 12.2973 | 12.1 |  | 60 | 187.2815 | 11236.8903
| 18.8604 | 18.6886 | 10624168.9562 | 131 | 19.8594 | 51.8259 | 0.0010309 | 11185.0643 | 19.6621 | 12.2973 | 12.1 |  | 60 | 187.256 | 11235.3588
| 18.8594 | 18.6875 | 10624168.9562 | 132 | 19.8583 | 51.8189 | 0.0010308 | 11183.5399 | 19.6611 | 12.2973 | 12.1 |  | 60 | 187.2305 | 11233.8275
| 18.8583 | 18.6865 | 10624168.9562 | 133 | 19.8573 | 51.8118 | 0.0010306 | 11182.0157 | 19.66 | 12.2972 | 12.1 |  | 60 | 187.2049 | 11232.2965
| 18.8573 | 18.6855 | 10624168.9562 | 134 | 19.8562 | 51.8048 | 0.0010305 | 11180.4917 | 19.659 | 12.2972 | 12.1 |  | 60 | 187.1794 | 11230.7656
| 18.8562 | 18.6844 | 10624168.9562 | 135 | 19.8552 | 51.7977 | 0.0010303 | 11178.9679 | 19.658 | 12.2972 | 12.1 |  | 60 | 187.1539 | 11229.235
| 18.8552 | 18.6834 | 10624168.9562 | 136 | 19.8541 | 51.7906 | 0.0010302 | 11177.4443 | 19.6569 | 12.2972 | 12.1 |  | 60 | 187.1284 | 11227.7045
| 18.8541 | 18.6824 | 10624168.9562 | 137 | 19.853 | 51.7836 | 0.0010301 | 11175.921 | 19.6559 | 12.2971 | 12.1 |  | 60 | 187.1029 | 11226.1743
| 18.853 | 18.6813 | 10624168.9562 | 138 | 19.852 | 51.7765 | 0.0010299 | 11174.3978 | 19.6549 | 12.2971 | 12.1 |  | 60 | 187.0774 | 11224.6443
| 18.852 | 18.6803 | 10624168.9562 | 139 | 19.8509 | 51.7695 | 0.0010298 | 11172.8748 | 19.6539 | 12.2971 | 12.1 |  | 60 | 187.0519 | 11223.1145
| 18.8509 | 18.6793 | 10624168.9562 | 140 | 19.8499 | 51.7624 | 0.0010296 | 11171.3521 | 19.6528 | 12.297 | 12.1 |  | 60 | 187.0264 | 11221.5849
| 18.8499 | 18.6782 | 10624168.9562 | 141 | 19.8488 | 51.7554 | 0.0010295 | 11169.8295 | 19.6518 | 12.297 | 12.1 |  | 60 | 187.0009 | 11220.0555
| 18.8488 | 18.6772 | 10624168.9562 | 142 | 19.8478 | 51.7483 | 0.0010294 | 11168.3072 | 19.6508 | 12.297 | 12.1 |  | 60 | 186.9754 | 11218.5263
| 18.8478 | 18.6762 | 10624168.9562 | 143 | 19.8467 | 51.7413 | 0.0010292 | 11166.7851 | 19.6497 | 12.297 | 12.1 |  | 60 | 186.95 | 11216.9973
| 18.8467 | 18.6752 | 10624168.9562 | 144 | 19.8456 | 51.7342 | 0.0010291 | 11165.2631 | 19.6487 | 12.2969 | 12.1 |  | 60 | 186.9245 | 11215.4686
| 18.8456 | 18.6741 | 10624168.9562 | 145 | 19.8446 | 51.7271 | 0.0010289 | 11163.7414 | 19.6477 | 12.2969 | 12.1 |  | 60 | 186.899 | 11213.94
| 18.8446 | 18.6731 | 10624168.9562 | 146 | 19.8435 | 51.7201 | 0.0010288 | 11162.2199 | 19.6466 | 12.2969 | 12.1 |  | 60 | 186.8735 | 11212.4116
| 18.8435 | 18.6721 | 10624168.9562 | 147 | 19.8425 | 51.713 | 0.0010287 | 11160.6986 | 19.6456 | 12.2969 | 12.1 |  | 60 | 186.8481 | 11210.8835
| 18.8425 | 18.671 | 10624168.9562 | 148 | 19.8414 | 51.706 | 0.0010285 | 11159.1775 | 19.6446 | 12.2968 | 12.1 |  | 60 | 186.8226 | 11209.3556
| 18.8414 | 18.67 | 10624168.9562 | 149 | 19.8404 | 51.699 | 0.0010284 | 11157.6566 | 19.6436 | 12.2968 | 12.1 |  | 60 | 186.7971 | 11207.8278
| 18.8404 | 18.669 | 10624168.9562 | 150 | 19.8393 | 51.6919 | 0.0010282 | 11156.1359 | 19.6425 | 12.2968 | 12.1 |  | 60 | 186.7717 | 11206.3003
| 18.8393 | 18.668 | 10624168.9562 | 151 | 19.8383 | 51.6849 | 0.0010281 | 11154.6155 | 19.6415 | 12.2968 | 12.1 |  | 60 | 186.7462 | 11204.773
| 18.8383 | 18.6669 | 10624168.9562 | 152 | 19.8372 | 51.6778 | 0.001028 | 11153.0952 | 19.6405 | 12.2967 | 12.1 |  | 60 | 186.7208 | 11203.2459
| 18.8372 | 18.6659 | 10624168.9562 | 153 | 19.8361 | 51.6708 | 0.0010278 | 11151.5751 | 19.6395 | 12.2967 | 12.1 |  | 60 | 186.6953 | 11201.719
| 18.8361 | 18.6649 | 10624168.9562 | 154 | 19.8351 | 51.6637 | 0.0010277 | 11150.0553 | 19.6384 | 12.2967 | 12.1 |  | 60 | 186.6699 | 11200.1923
| 18.8351 | 18.6639 | 10624168.9562 | 155 | 19.834 | 51.6567 | 0.0010275 | 11148.5356 | 19.6374 | 12.2966 | 12.1 |  | 60 | 186.6444 | 11198.6659
| 18.834 | 18.6628 | 10624168.9562 | 156 | 19.833 | 51.6497 | 0.0010274 | 11147.0162 | 19.6364 | 12.2966 | 12.1 |  | 60 | 186.619 | 11197.1396
| 18.833 | 18.6618 | 10624168.9562 | 157 | 19.8319 | 51.6426 | 0.0010273 | 11145.497 | 19.6353 | 12.2966 | 12.1 |  | 60 | 186.5936 | 11195.6135
| 18.8319 | 18.6608 | 10624168.9562 | 158 | 19.8309 | 51.6356 | 0.0010271 | 11143.978 | 19.6343 | 12.2966 | 12.1 |  | 60 | 186.5681 | 11194.0877
| 18.8309 | 18.6597 | 10624168.9562 | 159 | 19.8298 | 51.6285 | 0.001027 | 11142.4591 | 19.6333 | 12.2965 | 12.1 |  | 60 | 186.5427 | 11192.562
| 18.8298 | 18.6587 | 10624168.9562 | 160 | 19.8288 | 51.6215 | 0.0010268 | 11140.9405 | 19.6323 | 12.2965 | 12.1 |  | 60 | 186.5173 | 11191.0366
| 18.8288 | 18.6577 | 10624168.9562 | 161 | 19.8277 | 51.6145 | 0.0010267 | 11139.4221 | 19.6312 | 12.2965 | 12.1 |  | 60 | 186.4919 | 11189.5114
| 18.8277 | 18.6567 | 10624168.9562 | 162 | 19.8267 | 51.6074 | 0.0010266 | 11137.9039 | 19.6302 | 12.2965 | 12.1 |  | 60 | 186.4664 | 11187.9863
| 18.8267 | 18.6556 | 10624168.9562 | 163 | 19.8256 | 51.6004 | 0.0010264 | 11136.3859 | 19.6292 | 12.2964 | 12.1 |  | 60 | 186.441 | 11186.4615
| 18.8256 | 18.6546 | 10624168.9562 | 164 | 19.8246 | 51.5934 | 0.0010263 | 11134.8682 | 19.6282 | 12.2964 | 12.1 |  | 60 | 186.4156 | 11184.9369
| 18.8246 | 18.6536 | 10624168.9562 | 165 | 19.8235 | 51.5863 | 0.0010261 | 11133.3506 | 19.6271 | 12.2964 | 12.1 |  | 60 | 186.3902 | 11183.4125
| 18.8235 | 18.6526 | 10624168.9562 | 166 | 19.8225 | 51.5793 | 0.001026 | 11131.8332 | 19.6261 | 12.2963 | 12.1 |  | 60 | 186.3648 | 11181.8883
| 18.8225 | 18.6515 | 10624168.9562 | 167 | 19.8214 | 51.5723 | 0.0010259 | 11130.3161 | 19.6251 | 12.2963 | 12.1 |  | 60 | 186.3394 | 11180.3644
| 18.8214 | 18.6505 | 10624168.9562 | 168 | 19.8203 | 51.5652 | 0.0010257 | 11128.7991 | 19.6241 | 12.2963 | 12.1 |  | 60 | 186.314 | 11178.8406
| 18.8203 | 18.6495 | 10624168.9562 | 169 | 19.8193 | 51.5582 | 0.0010256 | 11127.2824 | 19.623 | 12.2963 | 12.1 |  | 60 | 186.2886 | 11177.317
| 18.8193 | 18.6485 | 10624168.9562 | 170 | 19.8182 | 51.5512 | 0.0010254 | 11125.7658 | 19.622 | 12.2962 | 12.1 |  | 60 | 186.2632 | 11175.7937
| 18.8182 | 18.6474 | 10624168.9562 | 171 | 19.8172 | 51.5442 | 0.0010253 | 11124.2495 | 19.621 | 12.2962 | 12.1 |  | 60 | 186.2378 | 11174.2705
| 18.8172 | 18.6464 | 10624168.9562 | 172 | 19.8161 | 51.5371 | 0.0010252 | 11122.7334 | 19.62 | 12.2962 | 12.1 |  | 60 | 186.2125 | 11172.7476
| 18.8161 | 18.6454 | 10624168.9562 | 173 | 19.8151 | 51.5301 | 0.001025 | 11121.2174 | 19.6189 | 12.2962 | 12.1 |  | 60 | 186.1871 | 11171.2248
| 18.8151 | 18.6444 | 10624168.9562 | 174 | 19.814 | 51.5231 | 0.0010249 | 11119.7017 | 19.6179 | 12.2961 | 12.1 |  | 60 | 186.1617 | 11169.7023
| 18.814 | 18.6433 | 10624168.9562 | 175 | 19.813 | 51.5161 | 0.0010247 | 11118.1862 | 19.6169 | 12.2961 | 12.1 |  | 60 | 186.1363 | 11168.18
| 18.813 | 18.6423 | 10624168.9562 | 176 | 19.8119 | 51.509 | 0.0010246 | 11116.6709 | 19.6159 | 12.2961 | 12.1 |  | 60 | 186.111 | 11166.6579
| 18.8119 | 18.6413 | 10624168.9562 | 177 | 19.8109 | 51.502 | 0.0010245 | 11115.1558 | 19.6148 | 12.2961 | 12.1 |  | 60 | 186.0856 | 11165.1359
| 18.8109 | 18.6403 | 10624168.9562 | 178 | 19.8098 | 51.495 | 0.0010243 | 11113.6409 | 19.6138 | 12.296 | 12.1 |  | 60 | 186.0602 | 11163.6142
| 18.8098 | 18.6392 | 10624168.9562 | 179 | 19.8088 | 51.488 | 0.0010242 | 11112.1263 | 19.6128 | 12.296 | 12.1 |  | 60 | 186.0349 | 11162.0928
| 18.8088 | 18.6382 | 10624168.9562 | 180 | 19.8077 | 51.481 | 0.001024 | 149059.0617 | 19.599 | 11.8087 | 11.6 |  | 60 | 198.0759 | 11884.5569
| 18.8077 | 18.6245 | 10624168.9562 | 181 | 19.8066 | 54.8131 | 0.0010903 | 11829.7438 | 19.598 | 11.8087 | 11.6 |  | 60 | 198.049 | 11882.9371
| 18.8066 | 18.6234 | 10624168.9562 | 182 | 19.8055 | 54.8056 | 0.0010902 | 11828.1315 | 19.5969 | 11.8086 | 11.6 |  | 60 | 198.022 | 11881.3176
| 18.8055 | 18.6223 | 10624168.9562 | 183 | 19.8044 | 54.7981 | 0.00109 | 11826.5195 | 19.5958 | 11.8086 | 11.6 |  | 60 | 197.995 | 11879.6983
| 18.8044 | 18.6212 | 10624168.9562 | 184 | 19.8033 | 54.7907 | 0.0010899 | 11824.9076 | 19.5947 | 11.8086 | 11.6 |  | 60 | 197.968 | 11878.0792
| 18.8033 | 18.6201 | 10624168.9562 | 185 | 19.8021 | 54.7832 | 0.0010897 | 11823.296 | 19.5936 | 11.8085 | 11.6 |  | 60 | 197.941 | 11876.4603
| 18.8021 | 18.619 | 10624168.9562 | 186 | 19.801 | 54.7757 | 0.0010896 | 11821.6846 | 19.5925 | 11.8085 | 11.6 |  | 60 | 197.914 | 11874.8417
| 18.801 | 18.6179 | 10624168.9562 | 187 | 19.7999 | 54.7683 | 0.0010894 | 11820.0734 | 19.5914 | 11.8085 | 11.6 |  | 60 | 197.8871 | 11873.2233
| 18.7999 | 18.6168 | 10624168.9562 | 188 | 19.7988 | 54.7608 | 0.0010893 | 11818.4625 | 19.5903 | 11.8085 | 11.6 |  | 60 | 197.8601 | 11871.6051
| 18.7988 | 18.6158 | 10624168.9562 | 189 | 19.7977 | 54.7533 | 0.0010891 | 11816.8517 | 19.5892 | 11.8084 | 11.6 |  | 60 | 197.8331 | 11869.9871
| 18.7977 | 18.6147 | 10624168.9562 | 190 | 19.7966 | 54.7459 | 0.001089 | 11815.2412 | 19.5881 | 11.8084 | 11.6 |  | 60 | 197.8062 | 11868.3693
| 18.7966 | 18.6136 | 10624168.9562 | 191 | 19.7954 | 54.7384 | 0.0010888 | 11813.6309 | 19.5871 | 11.8084 | 11.6 |  | 60 | 197.7792 | 11866.7518
| 18.7954 | 18.6125 | 10624168.9562 | 192 | 19.7943 | 54.7309 | 0.0010887 | 11812.0208 | 19.586 | 11.8083 | 11.6 |  | 60 | 197.7522 | 11865.1344
| 18.7943 | 18.6114 | 10624168.9562 | 193 | 19.7932 | 54.7235 | 0.0010885 | 11810.411 | 19.5849 | 11.8083 | 11.6 |  | 60 | 197.7253 | 11863.5173
| 18.7932 | 18.6103 | 10624168.9562 | 194 | 19.7921 | 54.716 | 0.0010884 | 11808.8013 | 19.5838 | 11.8083 | 11.6 |  | 60 | 197.6983 | 11861.9005
| 18.7921 | 18.6092 | 10624168.9562 | 195 | 19.791 | 54.7086 | 0.0010882 | 11807.1919 | 19.5827 | 11.8083 | 11.6 |  | 60 | 197.6714 | 11860.2838
| 18.791 | 18.6081 | 10624168.9562 | 196 | 19.7899 | 54.7011 | 0.0010881 | 11805.5827 | 19.5816 | 11.8082 | 11.6 |  | 60 | 197.6445 | 11858.6674
| 18.7899 | 18.607 | 10624168.9562 | 197 | 19.7887 | 54.6937 | 0.0010879 | 11803.9737 | 19.5805 | 11.8082 | 11.6 |  | 60 | 197.6175 | 11857.0511
| 18.7887 | 18.606 | 10624168.9562 | 198 | 19.7876 | 54.6862 | 0.0010878 | 11802.3649 | 19.5794 | 11.8082 | 11.6 |  | 60 | 197.5906 | 11855.4351
| 18.7876 | 18.6049 | 10624168.9562 | 199 | 19.7865 | 54.6788 | 0.0010876 | 11800.7564 | 19.5784 | 11.8081 | 11.6 |  | 60 | 197.5637 | 11853.8194
| 18.7865 | 18.6038 | 10624168.9562 | 200 | 19.7854 | 54.6713 | 0.0010875 | 11799.1481 | 19.5773 | 11.8081 | 11.6 |  | 60 | 197.5367 | 11852.2038
| 18.7854 | 18.6027 | 10624168.9562 | 201 | 19.7843 | 54.6639 | 0.0010874 | 11797.5399 | 19.5762 | 11.8081 | 11.6 |  | 60 | 197.5098 | 11850.5885
| 18.7843 | 18.6016 | 10624168.9562 | 202 | 19.7832 | 54.6564 | 0.0010872 | 11795.9321 | 19.5751 | 11.8081 | 11.6 |  | 60 | 197.4829 | 11848.9733
| 18.7832 | 18.6005 | 10624168.9562 | 203 | 19.782 | 54.649 | 0.0010871 | 11794.3244 | 19.574 | 11.808 | 11.6 |  | 60 | 197.456 | 11847.3584
| 18.782 | 18.5994 | 10624168.9562 | 204 | 19.7809 | 54.6415 | 0.0010869 | 11792.7169 | 19.5729 | 11.808 | 11.6 |  | 60 | 197.4291 | 11845.7438
| 18.7809 | 18.5983 | 10624168.9562 | 205 | 19.7798 | 54.6341 | 0.0010868 | 11791.1097 | 19.5718 | 11.808 | 11.6 |  | 60 | 197.4022 | 11844.1293
| 18.7798 | 18.5973 | 10624168.9562 | 206 | 19.7787 | 54.6266 | 0.0010866 | 11789.5027 | 19.5707 | 11.8079 | 11.6 |  | 60 | 197.3753 | 11842.5151
| 18.7787 | 18.5962 | 10624168.9562 | 207 | 19.7776 | 54.6192 | 0.0010865 | 11787.8959 | 19.5697 | 11.8079 | 11.6 |  | 60 | 197.3484 | 11840.901
| 18.7776 | 18.5951 | 10624168.9562 | 208 | 19.7765 | 54.6117 | 0.0010863 | 11786.2893 | 19.5686 | 11.8079 | 11.6 |  | 60 | 197.3215 | 11839.2872
| 18.7765 | 18.594 | 10624168.9562 | 209 | 19.7754 | 54.6043 | 0.0010862 | 11784.683 | 19.5675 | 11.8079 | 11.6 |  | 60 | 197.2946 | 11837.6737
| 18.7754 | 18.5929 | 10624168.9562 | 210 | 19.7742 | 54.5968 | 0.001086 | 11783.0768 | 19.5664 | 11.8078 | 11.6 |  | 60 | 197.2677 | 11836.0603
| 18.7742 | 18.5918 | 10624168.9562 | 211 | 19.7731 | 54.5894 | 0.0010859 | 11781.4709 | 19.5653 | 11.8078 | 11.6 |  | 60 | 197.2408 | 11834.4472
| 18.7731 | 18.5907 | 10624168.9562 | 212 | 19.772 | 54.582 | 0.0010857 | 11779.8652 | 19.5642 | 11.8078 | 11.6 |  | 60 | 197.2139 | 11832.8342
| 18.772 | 18.5897 | 10624168.9562 | 213 | 19.7709 | 54.5745 | 0.0010856 | 11778.2597 | 19.5631 | 11.8078 | 11.6 |  | 60 | 197.187 | 11831.2215
| 18.7709 | 18.5886 | 10624168.9562 | 214 | 19.7698 | 54.5671 | 0.0010854 | 11776.6545 | 19.5621 | 11.8077 | 11.6 |  | 60 | 197.1602 | 11829.6091
| 18.7698 | 18.5875 | 10624168.9562 | 215 | 19.7687 | 54.5596 | 0.0010853 | 11775.0494 | 19.561 | 11.8077 | 11.6 |  | 60 | 197.1333 | 11827.9968
| 18.7687 | 18.5864 | 10624168.9562 | 216 | 19.7676 | 54.5522 | 0.0010851 | 11773.4446 | 19.5599 | 11.8077 | 11.6 |  | 60 | 197.1064 | 11826.3848
| 18.7676 | 18.5853 | 10624168.9562 | 217 | 19.7664 | 54.5448 | 0.001085 | 11771.84 | 19.5588 | 11.8076 | 11.6 |  | 60 | 197.0795 | 11824.7729
| 18.7664 | 18.5842 | 10624168.9562 | 218 | 19.7653 | 54.5373 | 0.0010848 | 11770.2356 | 19.5577 | 11.8076 | 11.6 |  | 60 | 197.0527 | 11823.1613
| 18.7653 | 18.5831 | 10624168.9562 | 219 | 19.7642 | 54.5299 | 0.0010847 | 11768.6314 | 19.5566 | 11.8076 | 11.6 |  | 60 | 197.0258 | 11821.5499
| 18.7642 | 18.5821 | 10624168.9562 | 220 | 19.7631 | 54.5225 | 0.0010845 | 11767.0275 | 19.5556 | 11.8076 | 11.6 |  | 60 | 196.999 | 11819.9388
| 18.7631 | 18.581 | 10624168.9562 | 221 | 19.762 | 54.515 | 0.0010844 | 11765.4237 | 19.5545 | 11.8075 | 11.6 |  | 60 | 196.9721 | 11818.3278
| 18.762 | 18.5799 | 10624168.9562 | 222 | 19.7609 | 54.5076 | 0.0010842 | 11763.8202 | 19.5534 | 11.8075 | 11.6 |  | 60 | 196.9453 | 11816.7171
| 18.7609 | 18.5788 | 10624168.9562 | 223 | 19.7598 | 54.5002 | 0.0010841 | 11762.2169 | 19.5523 | 11.8075 | 11.6 |  | 60 | 196.9184 | 11815.1066
| 18.7598 | 18.5777 | 10624168.9562 | 224 | 19.7587 | 54.4928 | 0.0010839 | 11760.6139 | 19.5512 | 11.8074 | 11.6 |  | 60 | 196.8916 | 11813.4963
| 18.7587 | 18.5766 | 10624168.9562 | 225 | 19.7575 | 54.4853 | 0.0010838 | 11759.011 | 19.5501 | 11.8074 | 11.6 |  | 60 | 196.8648 | 11811.8863
| 18.7575 | 18.5756 | 10624168.9562 | 226 | 19.7564 | 54.4779 | 0.0010837 | 11757.4084 | 19.549 | 11.8074 | 11.6 |  | 60 | 196.8379 | 11810.2764
| 18.7564 | 18.5745 | 10624168.9562 | 227 | 19.7553 | 54.4705 | 0.0010835 | 11755.8059 | 19.548 | 11.8074 | 11.6 |  | 60 | 196.8111 | 11808.6668
| 18.7553 | 18.5734 | 10624168.9562 | 228 | 19.7542 | 54.4631 | 0.0010834 | 11754.2037 | 19.5469 | 11.8073 | 11.6 |  | 60 | 196.7843 | 11807.0574
| 18.7542 | 18.5723 | 10624168.9562 | 229 | 19.7531 | 54.4556 | 0.0010832 | 11752.6018 | 19.5458 | 11.8073 | 11.6 |  | 60 | 196.7575 | 11805.4482
| 18.7531 | 18.5712 | 10624168.9562 | 230 | 19.752 | 54.4482 | 0.0010831 | 11751 | 19.5447 | 11.8073 | 11.6 |  | 60 | 196.7307 | 11803.8392
| 18.752 | 18.5701 | 10624168.9562 | 231 | 19.7509 | 54.4408 | 0.0010829 | 11749.3985 | 19.5436 | 11.8072 | 11.6 |  | 60 | 196.7038 | 11802.2305
| 18.7509 | 18.5691 | 10624168.9562 | 232 | 19.7498 | 54.4334 | 0.0010828 | 11747.7971 | 19.5426 | 11.8072 | 11.6 |  | 60 | 196.677 | 11800.622
| 18.7498 | 18.568 | 10624168.9562 | 233 | 19.7487 | 54.4259 | 0.0010826 | 11746.196 | 19.5415 | 11.8072 | 11.6 |  | 60 | 196.6502 | 11799.0137
| 18.7487 | 18.5669 | 10624168.9562 | 234 | 19.7475 | 54.4185 | 0.0010825 | 11744.5951 | 19.5404 | 11.8072 | 11.6 |  | 60 | 196.6234 | 11797.4056
| 18.7475 | 18.5658 | 10624168.9562 | 235 | 19.7464 | 54.4111 | 0.0010823 | 11742.9944 | 19.5393 | 11.8071 | 11.6 |  | 60 | 196.5966 | 11795.7977
| 18.7464 | 18.5647 | 10624168.9562 | 236 | 19.7453 | 54.4037 | 0.0010822 | 11741.394 | 19.5382 | 11.8071 | 11.6 |  | 60 | 196.5698 | 11794.19
| 18.7453 | 18.5636 | 10624168.9562 | 237 | 19.7442 | 54.3963 | 0.001082 | 11739.7938 | 19.5371 | 11.8071 | 11.6 |  | 60 | 196.543 | 11792.5826
| 18.7442 | 18.5626 | 10624168.9562 | 238 | 19.7431 | 54.3889 | 0.0010819 | 11738.1937 | 19.5361 | 11.807 | 11.6 |  | 60 | 196.5163 | 11790.9754
| 18.7431 | 18.5615 | 10624168.9562 | 239 | 19.742 | 54.3815 | 0.0010817 | 11736.5939 | 19.535 | 11.807 | 11.6 |  | 60 | 196.4895 | 11789.3684
| 18.742 | 18.5604 | 10624168.9562 | 240 | 19.7409 | 54.374 | 0.0010816 | 66914.3743 | 19.5288 | 11.6121 | 11.4 |  | 60 | 201.2893 | 12077.3558
| 18.7409 | 18.5542 | 10624168.9562 | 241 | 19.7397 | 55.7023 | 0.001108 | 12021.6535 | 19.5277 | 11.612 | 11.4 |  | 60 | 201.2618 | 12075.7098
| 18.7397 | 18.5531 | 10624168.9562 | 242 | 19.7386 | 55.6947 | 0.0011079 | 12020.0151 | 19.5266 | 11.612 | 11.4 |  | 60 | 201.2344 | 12074.0639
| 18.7386 | 18.552 | 10624168.9562 | 243 | 19.7375 | 55.6871 | 0.0011077 | 12018.3769 | 19.5255 | 11.612 | 11.4 |  | 60 | 201.207 | 12072.4184
| 18.7375 | 18.5509 | 10624168.9562 | 244 | 19.7363 | 55.6795 | 0.0011076 | 12016.7389 | 19.5244 | 11.612 | 11.4 |  | 60 | 201.1796 | 12070.773
| 18.7363 | 18.5498 | 10624168.9562 | 245 | 19.7352 | 55.6719 | 0.0011074 | 12015.1011 | 19.5233 | 11.6119 | 11.4 |  | 60 | 201.1521 | 12069.1279
| 18.7352 | 18.5487 | 10624168.9562 | 246 | 19.7341 | 55.6643 | 0.0011073 | 12013.4636 | 19.5222 | 11.6119 | 11.4 |  | 60 | 201.1247 | 12067.483
| 18.7341 | 18.5476 | 10624168.9562 | 247 | 19.7329 | 55.6567 | 0.0011071 | 12011.8262 | 19.5211 | 11.6119 | 11.4 |  | 60 | 201.0973 | 12065.8383
| 18.7329 | 18.5465 | 10624168.9562 | 248 | 19.7318 | 55.6492 | 0.001107 | 12010.1891 | 19.52 | 11.6118 | 11.4 |  | 60 | 201.0699 | 12064.1938
| 18.7318 | 18.5454 | 10624168.9562 | 249 | 19.7307 | 55.6416 | 0.0011068 | 12008.5523 | 19.5188 | 11.6118 | 11.4 |  | 60 | 201.0425 | 12062.5496
| 18.7307 | 18.5443 | 10624168.9562 | 250 | 19.7295 | 55.634 | 0.0011066 | 12006.9156 | 19.5177 | 11.6118 | 11.4 |  | 60 | 201.0151 | 12060.9056
| 18.7295 | 18.5432 | 10624168.9562 | 251 | 19.7284 | 55.6264 | 0.0011065 | 12005.2792 | 19.5166 | 11.6118 | 11.4 |  | 60 | 200.9877 | 12059.2618
| 18.7284 | 18.5421 | 10624168.9562 | 252 | 19.7273 | 55.6188 | 0.0011063 | 12003.643 | 19.5155 | 11.6117 | 11.4 |  | 60 | 200.9603 | 12057.6183
| 18.7273 | 18.541 | 10624168.9562 | 253 | 19.7261 | 55.6112 | 0.0011062 | 12002.007 | 19.5144 | 11.6117 | 11.4 |  | 60 | 200.9329 | 12055.9749
| 18.7261 | 18.5398 | 10624168.9562 | 254 | 19.725 | 55.6037 | 0.001106 | 12000.3713 | 19.5133 | 11.6117 | 11.4 |  | 60 | 200.9055 | 12054.3318
| 18.725 | 18.5387 | 10624168.9562 | 255 | 19.7238 | 55.5961 | 0.0011059 | 11998.7357 | 19.5122 | 11.6116 | 11.4 |  | 60 | 200.8781 | 12052.6889
| 18.7238 | 18.5376 | 10624168.9562 | 256 | 19.7227 | 55.5885 | 0.0011057 | 11997.1004 | 19.5111 | 11.6116 | 11.4 |  | 60 | 200.8508 | 12051.0463
| 18.7227 | 18.5365 | 10624168.9562 | 257 | 19.7216 | 55.5809 | 0.0011056 | 11995.4653 | 19.51 | 11.6116 | 11.4 |  | 60 | 200.8234 | 12049.4038
| 18.7216 | 18.5354 | 10624168.9562 | 258 | 19.7204 | 55.5734 | 0.0011054 | 11993.8305 | 19.5089 | 11.6116 | 11.4 |  | 60 | 200.796 | 12047.7616
| 18.7204 | 18.5343 | 10624168.9562 | 259 | 19.7193 | 55.5658 | 0.0011053 | 11992.1958 | 19.5078 | 11.6115 | 11.4 |  | 60 | 200.7687 | 12046.1196
| 18.7193 | 18.5332 | 10624168.9562 | 260 | 19.7182 | 55.5582 | 0.0011051 | 11990.5614 | 19.5067 | 11.6115 | 11.4 |  | 60 | 200.7413 | 12044.4778
| 18.7182 | 18.5321 | 10624168.9562 | 261 | 19.717 | 55.5506 | 0.001105 | 11988.9272 | 19.5056 | 11.6115 | 11.4 |  | 60 | 200.7139 | 12042.8363
| 18.717 | 18.531 | 10624168.9562 | 262 | 19.7159 | 55.5431 | 0.0011048 | 11987.2932 | 19.5045 | 11.6114 | 11.4 |  | 60 | 200.6866 | 12041.195
| 18.7159 | 18.5299 | 10624168.9562 | 263 | 19.7148 | 55.5355 | 0.0011047 | 11985.6595 | 19.5034 | 11.6114 | 11.4 |  | 60 | 200.6592 | 12039.5539
| 18.7148 | 18.5288 | 10624168.9562 | 264 | 19.7136 | 55.5279 | 0.0011045 | 11984.0259 | 19.5023 | 11.6114 | 11.4 |  | 60 | 200.6319 | 12037.913
| 18.7136 | 18.5277 | 10624168.9562 | 265 | 19.7125 | 55.5204 | 0.0011044 | 11982.3926 | 19.5012 | 11.6114 | 11.4 |  | 60 | 200.6045 | 12036.2724
| 18.7125 | 18.5266 | 10624168.9562 | 266 | 19.7114 | 55.5128 | 0.0011042 | 11980.7596 | 19.5001 | 11.6113 | 11.4 |  | 60 | 200.5772 | 12034.6319
| 18.7114 | 18.5255 | 10624168.9562 | 267 | 19.7102 | 55.5052 | 0.0011041 | 11979.1267 | 19.499 | 11.6113 | 11.4 |  | 60 | 200.5499 | 12032.9917
| 18.7102 | 18.5244 | 10624168.9562 | 268 | 19.7091 | 55.4977 | 0.0011039 | 11977.4941 | 19.4978 | 11.6113 | 11.4 |  | 60 | 200.5225 | 12031.3517
| 18.7091 | 18.5233 | 10624168.9562 | 269 | 19.708 | 55.4901 | 0.0011038 | 11975.8616 | 19.4967 | 11.6112 | 11.4 |  | 60 | 200.4952 | 12029.712
| 18.708 | 18.5222 | 10624168.9562 | 270 | 19.7068 | 55.4825 | 0.0011036 | 11974.2295 | 19.4956 | 11.6112 | 11.4 |  | 60 | 200.4679 | 12028.0725
| 18.7068 | 18.5211 | 10624168.9562 | 271 | 19.7057 | 55.475 | 0.0011035 | 11972.5975 | 19.4945 | 11.6112 | 11.4 |  | 60 | 200.4406 | 12026.4331
| 18.7057 | 18.52 | 10624168.9562 | 272 | 19.7046 | 55.4674 | 0.0011033 | 11970.9657 | 19.4934 | 11.6112 | 11.4 |  | 60 | 200.4132 | 12024.7941
| 18.7046 | 18.5189 | 10624168.9562 | 273 | 19.7035 | 55.4599 | 0.0011032 | 11969.3342 | 19.4923 | 11.6111 | 11.4 |  | 60 | 200.3859 | 12023.1552
| 18.7035 | 18.5178 | 10624168.9562 | 274 | 19.7023 | 55.4523 | 0.001103 | 11967.7029 | 19.4912 | 11.6111 | 11.4 |  | 60 | 200.3586 | 12021.5166
| 18.7023 | 18.5167 | 10624168.9562 | 275 | 19.7012 | 55.4447 | 0.0011029 | 11966.0718 | 19.4901 | 11.6111 | 11.4 |  | 60 | 200.3313 | 12019.8781
| 18.7012 | 18.5155 | 10624168.9562 | 276 | 19.7001 | 55.4372 | 0.0011027 | 11964.441 | 19.489 | 11.611 | 11.4 |  | 60 | 200.304 | 12018.24
| 18.7001 | 18.5144 | 10624168.9562 | 277 | 19.6989 | 55.4296 | 0.0011026 | 11962.8103 | 19.4879 | 11.611 | 11.4 |  | 60 | 200.2767 | 12016.602
| 18.6989 | 18.5133 | 10624168.9562 | 278 | 19.6978 | 55.4221 | 0.0011024 | 11961.1799 | 19.4868 | 11.611 | 11.4 |  | 60 | 200.2494 | 12014.9642
| 18.6978 | 18.5122 | 10624168.9562 | 279 | 19.6967 | 55.4145 | 0.0011023 | 11959.5497 | 19.4857 | 11.6109 | 11.4 |  | 60 | 200.2221 | 12013.3267
| 18.6967 | 18.5111 | 10624168.9562 | 280 | 19.6955 | 55.407 | 0.0011021 | 11957.9197 | 19.4846 | 11.6109 | 11.4 |  | 60 | 200.1948 | 12011.6894
| 18.6955 | 18.51 | 10624168.9562 | 281 | 19.6944 | 55.3994 | 0.001102 | 11956.29 | 19.4835 | 11.6109 | 11.4 |  | 60 | 200.1675 | 12010.0523
| 18.6944 | 18.5089 | 10624168.9562 | 282 | 19.6933 | 55.3919 | 0.0011018 | 11954.6605 | 19.4824 | 11.6109 | 11.4 |  | 60 | 200.1403 | 12008.4155
| 18.6933 | 18.5078 | 10624168.9562 | 283 | 19.6921 | 55.3843 | 0.0011017 | 11953.0312 | 19.4813 | 11.6108 | 11.4 |  | 60 | 200.113 | 12006.7789
| 18.6921 | 18.5067 | 10624168.9562 | 284 | 19.691 | 55.3768 | 0.0011015 | 11951.4021 | 19.4802 | 11.6108 | 11.4 |  | 60 | 200.0857 | 12005.1425
| 18.691 | 18.5056 | 10624168.9562 | 285 | 19.6899 | 55.3692 | 0.0011014 | 11949.7732 | 19.4791 | 11.6108 | 11.4 |  | 60 | 200.0584 | 12003.5063
| 18.6899 | 18.5045 | 10624168.9562 | 286 | 19.6888 | 55.3617 | 0.0011012 | 11948.1446 | 19.478 | 11.6107 | 11.4 |  | 60 | 200.0312 | 12001.8703
| 18.6888 | 18.5034 | 10624168.9562 | 287 | 19.6876 | 55.3541 | 0.0011011 | 11946.5162 | 19.4769 | 11.6107 | 11.4 |  | 60 | 200.0039 | 12000.2346
| 18.6876 | 18.5023 | 10624168.9562 | 288 | 19.6865 | 55.3466 | 0.0011009 | 11944.888 | 19.4758 | 11.6107 | 11.4 |  | 60 | 199.9767 | 11998.5991
| 18.6865 | 18.5012 | 10624168.9562 | 289 | 19.6854 | 55.339 | 0.0011008 | 11943.26 | 19.4747 | 11.6107 | 11.4 |  | 60 | 199.9494 | 11996.9638
| 18.6854 | 18.5001 | 10624168.9562 | 290 | 19.6842 | 55.3315 | 0.0011006 | 11941.6323 | 19.4736 | 11.6106 | 11.4 |  | 60 | 199.9221 | 11995.3287
| 18.6842 | 18.499 | 10624168.9562 | 291 | 19.6831 | 55.324 | 0.0011005 | 11940.0047 | 19.4725 | 11.6106 | 11.4 |  | 60 | 199.8949 | 11993.6938
| 18.6831 | 18.4979 | 10624168.9562 | 292 | 19.682 | 55.3164 | 0.0011003 | 11938.3774 | 19.4714 | 11.6106 | 11.4 |  | 60 | 199.8677 | 11992.0592
| 18.682 | 18.4968 | 10624168.9562 | 293 | 19.6808 | 55.3089 | 0.0011002 | 11936.7503 | 19.4703 | 11.6105 | 11.4 |  | 60 | 199.8404 | 11990.4248
| 18.6808 | 18.4957 | 10624168.9562 | 294 | 19.6797 | 55.3013 | 0.0011 | 11935.1235 | 19.4692 | 11.6105 | 11.4 |  | 60 | 199.8132 | 11988.7906
| 18.6797 | 18.4946 | 10624168.9562 | 295 | 19.6786 | 55.2938 | 0.0010999 | 11933.4968 | 19.4681 | 11.6105 | 11.4 |  | 60 | 199.7859 | 11987.1567
| 18.6786 | 18.4935 | 10624168.9562 | 296 | 19.6775 | 55.2863 | 0.0010997 | 11931.8704 | 19.467 | 11.6105 | 11.4 |  | 60 | 199.7587 | 11985.523
| 18.6775 | 18.4924 | 10624168.9562 | 297 | 19.6763 | 55.2787 | 0.0010996 | 11930.2442 | 19.4659 | 11.6104 | 11.4 |  | 60 | 199.7315 | 11983.8894
| 18.6763 | 18.4913 | 10624168.9562 | 298 | 19.6752 | 55.2712 | 0.0010994 | 11928.6182 | 19.4648 | 11.6104 | 11.4 |  | 60 | 199.7043 | 11982.2562
| 18.6752 | 18.4902 | 10624168.9562 | 299 | 19.6741 | 55.2637 | 0.0010993 | 11926.9925 | 19.4637 | 11.6104 | 11.4 |  | 60 | 199.6771 | 11980.6231
| 18.6741 | 18.4891 | 10624168.9562 | 300 | 19.673 | 55.2561 | 0.0010991 | 398181.0267 | 19.427 | 10.2459 | 10 |  | 60 | 233.4358 | 14006.1494
| 18.673 | 18.4524 | 10624168.9562 | 301 | 19.6716 | 64.5981 | 0.001285 | 13941.5512 | 19.4257 | 10.2459 | 10 |  | 60 | 233.404 | 14004.2405
| 18.6716 | 18.4511 | 10624168.9562 | 302 | 19.6703 | 64.5893 | 0.0012848 | 13939.6511 | 19.4244 | 10.2459 | 10 |  | 60 | 233.3722 | 14002.3318
| 18.6703 | 18.4499 | 10624168.9562 | 303 | 19.669 | 64.5805 | 0.0012846 | 13937.7513 | 19.4232 | 10.2458 | 10 |  | 60 | 233.3404 | 14000.4234
| 18.669 | 18.4486 | 10624168.9562 | 304 | 19.6677 | 64.5717 | 0.0012844 | 13935.8517 | 19.4219 | 10.2458 | 10 |  | 60 | 233.3086 | 13998.5153
| 18.6677 | 18.4473 | 10624168.9562 | 305 | 19.6664 | 64.5629 | 0.0012843 | 13933.9524 | 19.4206 | 10.2458 | 10 |  | 60 | 233.2768 | 13996.6075
| 18.6664 | 18.446 | 10624168.9562 | 306 | 19.665 | 64.5541 | 0.0012841 | 13932.0533 | 19.4193 | 10.2457 | 10 |  | 60 | 233.245 | 13994.6999
| 18.665 | 18.4447 | 10624168.9562 | 307 | 19.6637 | 64.5453 | 0.0012839 | 13930.1545 | 19.418 | 10.2457 | 10 |  | 60 | 233.2132 | 13992.7925
| 18.6637 | 18.4434 | 10624168.9562 | 308 | 19.6624 | 64.5365 | 0.0012837 | 13928.256 | 19.4167 | 10.2457 | 10 |  | 60 | 233.1814 | 13990.8854
| 18.6624 | 18.4422 | 10624168.9562 | 309 | 19.6611 | 64.5277 | 0.0012836 | 13926.3577 | 19.4155 | 10.2456 | 10 |  | 60 | 233.1496 | 13988.9786
| 18.6611 | 18.4409 | 10624168.9562 | 310 | 19.6598 | 64.5189 | 0.0012834 | 13924.4597 | 19.4142 | 10.2456 | 10 |  | 60 | 233.1179 | 13987.072
| 18.6598 | 18.4396 | 10624168.9562 | 311 | 19.6585 | 64.5101 | 0.0012832 | 13922.5619 | 19.4129 | 10.2456 | 10 |  | 60 | 233.0861 | 13985.1657
| 18.6585 | 18.4383 | 10624168.9562 | 312 | 19.6571 | 64.5013 | 0.001283 | 13920.6644 | 19.4116 | 10.2455 | 10 |  | 60 | 233.0543 | 13983.2597
| 18.6571 | 18.437 | 10624168.9562 | 313 | 19.6558 | 64.4925 | 0.0012829 | 13918.7672 | 19.4103 | 10.2455 | 10 |  | 60 | 233.0226 | 13981.3539
| 18.6558 | 18.4357 | 10624168.9562 | 314 | 19.6545 | 64.4838 | 0.0012827 | 13916.8702 | 19.409 | 10.2455 | 10 |  | 60 | 232.9908 | 13979.4484
| 18.6545 | 18.4345 | 10624168.9562 | 315 | 19.6532 | 64.475 | 0.0012825 | 13914.9734 | 19.4078 | 10.2454 | 10 |  | 60 | 232.9591 | 13977.5431
| 18.6532 | 18.4332 | 10624168.9562 | 316 | 19.6519 | 64.4662 | 0.0012823 | 13913.077 | 19.4065 | 10.2454 | 10 |  | 60 | 232.9273 | 13975.6381
| 18.6519 | 18.4319 | 10624168.9562 | 317 | 19.6506 | 64.4574 | 0.0012822 | 13911.1807 | 19.4052 | 10.2454 | 10 |  | 60 | 232.8956 | 13973.7334
| 18.6506 | 18.4306 | 10624168.9562 | 318 | 19.6492 | 64.4486 | 0.001282 | 13909.2848 | 19.4039 | 10.2453 | 10 |  | 60 | 232.8638 | 13971.8289
| 18.6492 | 18.4293 | 10624168.9562 | 319 | 19.6479 | 64.4398 | 0.0012818 | 13907.3891 | 19.4026 | 10.2453 | 10 |  | 60 | 232.8321 | 13969.9247
| 18.6479 | 18.4281 | 10624168.9562 | 320 | 19.6466 | 64.431 | 0.0012816 | 13905.4936 | 19.4013 | 10.2453 | 10 |  | 60 | 232.8003 | 13968.0207
| 18.6466 | 18.4268 | 10624168.9562 | 321 | 19.6453 | 64.4223 | 0.0012815 | 13903.5985 | 19.4001 | 10.2452 | 10 |  | 60 | 232.7686 | 13966.117
| 18.6453 | 18.4255 | 10624168.9562 | 322 | 19.644 | 64.4135 | 0.0012813 | 13901.7035 | 19.3988 | 10.2452 | 10 |  | 60 | 232.7369 | 13964.2136
| 18.644 | 18.4242 | 10624168.9562 | 323 | 19.6427 | 64.4047 | 0.0012811 | 13899.8089 | 19.3975 | 10.2452 | 10 |  | 60 | 232.7052 | 13962.3104
| 18.6427 | 18.4229 | 10624168.9562 | 324 | 19.6414 | 64.3959 | 0.0012809 | 13897.9145 | 19.3962 | 10.2451 | 10 |  | 60 | 232.6735 | 13960.4075
| 18.6414 | 18.4216 | 10624168.9562 | 325 | 19.64 | 64.3872 | 0.0012808 | 13896.0203 | 19.3949 | 10.2451 | 10 |  | 60 | 232.6417 | 13958.5048
| 18.64 | 18.4204 | 10624168.9562 | 326 | 19.6387 | 64.3784 | 0.0012806 | 13894.1264 | 19.3937 | 10.2451 | 10 |  | 60 | 232.61 | 13956.6024
| 18.6387 | 18.4191 | 10624168.9562 | 327 | 19.6374 | 64.3696 | 0.0012804 | 13892.2328 | 19.3924 | 10.245 | 10 |  | 60 | 232.5783 | 13954.7002
| 18.6374 | 18.4178 | 10624168.9562 | 328 | 19.6361 | 64.3608 | 0.0012802 | 13890.3394 | 19.3911 | 10.245 | 10 |  | 60 | 232.5466 | 13952.7983
| 18.6361 | 18.4165 | 10624168.9562 | 329 | 19.6348 | 64.3521 | 0.0012801 | 13888.4463 | 19.3898 | 10.245 | 10 |  | 60 | 232.5149 | 13950.8967
| 18.6348 | 18.4152 | 10624168.9562 | 330 | 19.6335 | 64.3433 | 0.0012799 | 13886.5534 | 19.3885 | 10.2449 | 10 |  | 60 | 232.4833 | 13948.9953
| 18.6335 | 18.414 | 10624168.9562 | 331 | 19.6322 | 64.3345 | 0.0012797 | 13884.6608 | 19.3873 | 10.2449 | 10 |  | 60 | 232.4516 | 13947.0942
| 18.6322 | 18.4127 | 10624168.9562 | 332 | 19.6309 | 64.3257 | 0.0012795 | 13882.7685 | 19.386 | 10.2449 | 10 |  | 60 | 232.4199 | 13945.1934
| 18.6309 | 18.4114 | 10624168.9562 | 333 | 19.6295 | 64.317 | 0.0012794 | 13880.8764 | 19.3847 | 10.2448 | 10 |  | 60 | 232.3882 | 13943.2928
| 18.6295 | 18.4101 | 10624168.9562 | 334 | 19.6282 | 64.3082 | 0.0012792 | 13878.9846 | 19.3834 | 10.2448 | 10 |  | 60 | 232.3565 | 13941.3924
| 18.6282 | 18.4088 | 10624168.9562 | 335 | 19.6269 | 64.2995 | 0.001279 | 13877.093 | 19.3821 | 10.2448 | 10 |  | 60 | 232.3249 | 13939.4924
| 18.6269 | 18.4076 | 10624168.9562 | 336 | 19.6256 | 64.2907 | 0.0012788 | 13875.2017 | 19.3809 | 10.2447 | 10 |  | 60 | 232.2932 | 13937.5925
| 18.6256 | 18.4063 | 10624168.9562 | 337 | 19.6243 | 64.2819 | 0.0012787 | 13873.3106 | 19.3796 | 10.2447 | 10 |  | 60 | 232.2615 | 13935.693
| 18.6243 | 18.405 | 10624168.9562 | 338 | 19.623 | 64.2732 | 0.0012785 | 13871.4198 | 19.3783 | 10.2447 | 10 |  | 60 | 232.2299 | 13933.7937
| 18.623 | 18.4037 | 10624168.9562 | 339 | 19.6217 | 64.2644 | 0.0012783 | 13869.5293 | 19.377 | 10.2446 | 10 |  | 60 | 232.1982 | 13931.8947
| 18.6217 | 18.4025 | 10624168.9562 | 340 | 19.6204 | 64.2556 | 0.0012781 | 13867.639 | 19.3758 | 10.2446 | 10 |  | 60 | 232.1666 | 13929.9959
| 18.6204 | 18.4012 | 10624168.9562 | 341 | 19.619 | 64.2469 | 0.001278 | 13865.749 | 19.3745 | 10.2446 | 10 |  | 60 | 232.135 | 13928.0973
| 18.619 | 18.3999 | 10624168.9562 | 342 | 19.6177 | 64.2381 | 0.0012778 | 13863.8592 | 19.3732 | 10.2445 | 10 |  | 60 | 232.1033 | 13926.1991
| 18.6177 | 18.3986 | 10624168.9562 | 343 | 19.6164 | 64.2294 | 0.0012776 | 13861.9697 | 19.3719 | 10.2445 | 10 |  | 60 | 232.0717 | 13924.3011
| 18.6164 | 18.3973 | 10624168.9562 | 344 | 19.6151 | 64.2206 | 0.0012775 | 13860.0805 | 19.3706 | 10.2445 | 10 |  | 60 | 232.0401 | 13922.4033
| 18.6151 | 18.3961 | 10624168.9562 | 345 | 19.6138 | 64.2119 | 0.0012773 | 13858.1915 | 19.3694 | 10.2444 | 10 |  | 60 | 232.0084 | 13920.5058
| 18.6138 | 18.3948 | 10624168.9562 | 346 | 19.6125 | 64.2031 | 0.0012771 | 13856.3027 | 19.3681 | 10.2444 | 10 |  | 60 | 231.9768 | 13918.6086
| 18.6125 | 18.3935 | 10624168.9562 | 347 | 19.6112 | 64.1944 | 0.0012769 | 13854.4142 | 19.3668 | 10.2444 | 10 |  | 60 | 231.9452 | 13916.7116
| 18.6112 | 18.3922 | 10624168.9562 | 348 | 19.6099 | 64.1856 | 0.0012768 | 13852.526 | 19.3655 | 10.2443 | 10 |  | 60 | 231.9136 | 13914.8149
| 18.6099 | 18.391 | 10624168.9562 | 349 | 19.6086 | 64.1769 | 0.0012766 | 13850.6381 | 19.3643 | 10.2443 | 10 |  | 60 | 231.882 | 13912.9185
| 18.6086 | 18.3897 | 10624168.9562 | 350 | 19.6073 | 64.1681 | 0.0012764 | 13848.7504 | 19.363 | 10.2443 | 10 |  | 60 | 231.8504 | 13911.0223
| 18.6073 | 18.3884 | 10624168.9562 | 351 | 19.6059 | 64.1594 | 0.0012762 | 13846.8629 | 19.3617 | 10.2442 | 10 |  | 60 | 231.8188 | 13909.1263
| 18.6059 | 18.3871 | 10624168.9562 | 352 | 19.6046 | 64.1506 | 0.0012761 | 13844.9757 | 19.3604 | 10.2442 | 10 |  | 60 | 231.7872 | 13907.2307
| 18.6046 | 18.3859 | 10624168.9562 | 353 | 19.6033 | 64.1419 | 0.0012759 | 13843.0888 | 19.3592 | 10.2442 | 10 |  | 60 | 231.7556 | 13905.3352
| 18.6033 | 18.3846 | 10624168.9562 | 354 | 19.602 | 64.1332 | 0.0012757 | 13841.2021 | 19.3579 | 10.2441 | 10 |  | 60 | 231.724 | 13903.4401
| 18.602 | 18.3833 | 10624168.9562 | 355 | 19.6007 | 64.1244 | 0.0012755 | 13839.3157 | 19.3566 | 10.2441 | 10 |  | 60 | 231.6924 | 13901.5452
| 18.6007 | 18.382 | 10624168.9562 | 356 | 19.5994 | 64.1157 | 0.0012754 | 13837.4295 | 19.3553 | 10.2441 | 10 |  | 60 | 231.6608 | 13899.6505
| 18.5994 | 18.3808 | 10624168.9562 | 357 | 19.5981 | 64.1069 | 0.0012752 | 13835.5436 | 19.3541 | 10.244 | 10 |  | 60 | 231.6293 | 13897.7561
| 18.5981 | 18.3795 | 10624168.9562 | 358 | 19.5968 | 64.0982 | 0.001275 | 13833.658 | 19.3528 | 10.244 | 10 |  | 60 | 231.5977 | 13895.862
| 18.5968 | 18.3782 | 10624168.9562 | 359 | 19.5955 | 64.0895 | 0.0012748 | 13831.7726 | 19.3515 | 10.244 | 10 |  | 60 | 231.5661 | 13893.9681
| 18.5955 | 18.3769 | 10624168.9562 | 360 | 19.5942 | 64.0807 | 0.0012747 | 41419.5774 | 19.3477 | 10.1465 | 9.9 |  | 60 | 233.9479 | 14036.8716
| 18.5942 | 18.3731 | 10624168.9562 | 361 | 19.5928 | 64.7398 | 0.0012878 | 13972.1318 | 19.3464 | 10.1464 | 9.9 |  | 60 | 233.916 | 14034.9585
| 18.5928 | 18.3718 | 10624168.9562 | 362 | 19.5915 | 64.731 | 0.0012876 | 13970.2275 | 19.3451 | 10.1464 | 9.9 |  | 60 | 233.8841 | 14033.0457
| 18.5915 | 18.3705 | 10624168.9562 | 363 | 19.5902 | 64.7222 | 0.0012874 | 13968.3235 | 19.3438 | 10.1464 | 9.9 |  | 60 | 233.8522 | 14031.1331
| 18.5902 | 18.3692 | 10624168.9562 | 364 | 19.5889 | 64.7133 | 0.0012873 | 13966.4198 | 19.3425 | 10.1463 | 9.9 |  | 60 | 233.8203 | 14029.2208
| 18.5889 | 18.368 | 10624168.9562 | 365 | 19.5876 | 64.7045 | 0.0012871 | 13964.5163 | 19.3412 | 10.1463 | 9.9 |  | 60 | 233.7885 | 14027.3088
| 18.5876 | 18.3667 | 10624168.9562 | 366 | 19.5862 | 64.6957 | 0.0012869 | 13962.6131 | 19.34 | 10.1463 | 9.9 |  | 60 | 233.7566 | 14025.397
| 18.5862 | 18.3654 | 10624168.9562 | 367 | 19.5849 | 64.6869 | 0.0012867 | 13960.7101 | 19.3387 | 10.1462 | 9.9 |  | 60 | 233.7248 | 14023.4855
| 18.5849 | 18.3641 | 10624168.9562 | 368 | 19.5836 | 64.6781 | 0.0012866 | 13958.8074 | 19.3374 | 10.1462 | 9.9 |  | 60 | 233.6929 | 14021.5742
| 18.5836 | 18.3628 | 10624168.9562 | 369 | 19.5823 | 64.6693 | 0.0012864 | 13956.9049 | 19.3361 | 10.1462 | 9.9 |  | 60 | 233.6611 | 14019.6632
| 18.5823 | 18.3615 | 10624168.9562 | 370 | 19.581 | 64.6604 | 0.0012862 | 13955.0028 | 19.3348 | 10.1461 | 9.9 |  | 60 | 233.6292 | 14017.7525
| 18.581 | 18.3602 | 10624168.9562 | 371 | 19.5796 | 64.6516 | 0.001286 | 13953.1008 | 19.3335 | 10.1461 | 9.9 |  | 60 | 233.5974 | 14015.842
| 18.5796 | 18.359 | 10624168.9562 | 372 | 19.5783 | 64.6428 | 0.0012858 | 13951.1991 | 19.3322 | 10.1461 | 9.9 |  | 60 | 233.5655 | 14013.9317
| 18.5783 | 18.3577 | 10624168.9562 | 373 | 19.577 | 64.634 | 0.0012857 | 13949.2977 | 19.331 | 10.146 | 9.9 |  | 60 | 233.5337 | 14012.0218
| 18.577 | 18.3564 | 10624168.9562 | 374 | 19.5757 | 64.6252 | 0.0012855 | 13947.3966 | 19.3297 | 10.146 | 9.9 |  | 60 | 233.5019 | 14010.1121
| 18.5757 | 18.3551 | 10624168.9562 | 375 | 19.5744 | 64.6164 | 0.0012853 | 13945.4957 | 19.3284 | 10.146 | 9.9 |  | 60 | 233.47 | 14008.2026
| 18.5744 | 18.3538 | 10624168.9562 | 376 | 19.573 | 64.6076 | 0.0012851 | 13943.5951 | 19.3271 | 10.1459 | 9.9 |  | 60 | 233.4382 | 14006.2935
| 18.573 | 18.3525 | 10624168.9562 | 377 | 19.5717 | 64.5988 | 0.001285 | 13941.6947 | 19.3258 | 10.1459 | 9.9 |  | 60 | 233.4064 | 14004.3845
| 18.5717 | 18.3512 | 10624168.9562 | 378 | 19.5704 | 64.59 | 0.0012848 | 13939.7946 | 19.3245 | 10.1459 | 9.9 |  | 60 | 233.3746 | 14002.4759
| 18.5704 | 18.35 | 10624168.9562 | 379 | 19.5691 | 64.5812 | 0.0012846 | 13937.8947 | 19.3233 | 10.1458 | 9.9 |  | 60 | 233.3428 | 14000.5675
| 18.5691 | 18.3487 | 10624168.9562 | 380 | 19.5678 | 64.5724 | 0.0012844 | 13935.9951 | 19.322 | 10.1458 | 9.9 |  | 60 | 233.311 | 13998.6593
| 18.5678 | 18.3474 | 10624168.9562 | 381 | 19.5665 | 64.5636 | 0.0012843 | 13934.0958 | 19.3207 | 10.1458 | 9.9 |  | 60 | 233.2792 | 13996.7515
| 18.5665 | 18.3461 | 10624168.9562 | 382 | 19.5651 | 64.5548 | 0.0012841 | 13932.1967 | 19.3194 | 10.1457 | 9.9 |  | 60 | 233.2474 | 13994.8438
| 18.5651 | 18.3448 | 10624168.9562 | 383 | 19.5638 | 64.546 | 0.0012839 | 13930.2979 | 19.3181 | 10.1457 | 9.9 |  | 60 | 233.2156 | 13992.9365
| 18.5638 | 18.3435 | 10624168.9562 | 384 | 19.5625 | 64.5372 | 0.0012837 | 13928.3993 | 19.3168 | 10.1457 | 9.9 |  | 60 | 233.1838 | 13991.0294
| 18.5625 | 18.3423 | 10624168.9562 | 385 | 19.5612 | 64.5284 | 0.0012836 | 13926.501 | 19.3155 | 10.1456 | 9.9 |  | 60 | 233.152 | 13989.1225
| 18.5612 | 18.341 | 10624168.9562 | 386 | 19.5599 | 64.5196 | 0.0012834 | 13924.6029 | 19.3143 | 10.1456 | 9.9 |  | 60 | 233.1203 | 13987.2159
| 18.5599 | 18.3397 | 10624168.9562 | 387 | 19.5586 | 64.5108 | 0.0012832 | 13922.7052 | 19.313 | 10.1456 | 9.9 |  | 60 | 233.0885 | 13985.3096
| 18.5586 | 18.3384 | 10624168.9562 | 388 | 19.5572 | 64.502 | 0.001283 | 13920.8076 | 19.3117 | 10.1455 | 9.9 |  | 60 | 233.0567 | 13983.4036
| 18.5572 | 18.3371 | 10624168.9562 | 389 | 19.5559 | 64.4932 | 0.0012829 | 13918.9104 | 19.3104 | 10.1455 | 9.9 |  | 60 | 233.025 | 13981.4978
| 18.5559 | 18.3358 | 10624168.9562 | 390 | 19.5546 | 64.4844 | 0.0012827 | 13917.0133 | 19.3091 | 10.1455 | 9.9 |  | 60 | 232.9932 | 13979.5922
| 18.5546 | 18.3346 | 10624168.9562 | 391 | 19.5533 | 64.4756 | 0.0012825 | 13915.1166 | 19.3079 | 10.1454 | 9.9 |  | 60 | 232.9614 | 13977.6869
| 18.5533 | 18.3333 | 10624168.9562 | 392 | 19.552 | 64.4668 | 0.0012823 | 13913.2201 | 19.3066 | 10.1454 | 9.9 |  | 60 | 232.9297 | 13975.7819
| 18.552 | 18.332 | 10624168.9562 | 393 | 19.5507 | 64.4581 | 0.0012822 | 13911.3239 | 19.3053 | 10.1454 | 9.9 |  | 60 | 232.898 | 13973.8772
| 18.5507 | 18.3307 | 10624168.9562 | 394 | 19.5493 | 64.4493 | 0.001282 | 13909.4279 | 19.304 | 10.1453 | 9.9 |  | 60 | 232.8662 | 13971.9727
| 18.5493 | 18.3294 | 10624168.9562 | 395 | 19.548 | 64.4405 | 0.0012818 | 13907.5322 | 19.3027 | 10.1453 | 9.9 |  | 60 | 232.8345 | 13970.0684
| 18.548 | 18.3281 | 10624168.9562 | 396 | 19.5467 | 64.4317 | 0.0012816 | 13905.6367 | 19.3014 | 10.1453 | 9.9 |  | 60 | 232.8027 | 13968.1644
| 18.5467 | 18.3269 | 10624168.9562 | 397 | 19.5454 | 64.4229 | 0.0012815 | 13903.7415 | 19.3002 | 10.1452 | 9.9 |  | 60 | 232.771 | 13966.2607
| 18.5454 | 18.3256 | 10624168.9562 | 398 | 19.5441 | 64.4141 | 0.0012813 | 13901.8466 | 19.2989 | 10.1452 | 9.9 |  | 60 | 232.7393 | 13964.3572
| 18.5441 | 18.3243 | 10624168.9562 | 399 | 19.5428 | 64.4054 | 0.0012811 | 13899.9519 | 19.2976 | 10.1452 | 9.9 |  | 60 | 232.7076 | 13962.454
| 18.5428 | 18.323 | 10624168.9562 | 400 | 19.5415 | 64.3966 | 0.001281 | 13898.0574 | 19.2963 | 10.1451 | 9.9 |  | 60 | 232.6759 | 13960.5511
| 18.5415 | 18.3217 | 10624168.9562 | 401 | 19.5401 | 64.3878 | 0.0012808 | 13896.1633 | 19.295 | 10.1451 | 9.9 |  | 60 | 232.6441 | 13958.6484
| 18.5401 | 18.3205 | 10624168.9562 | 402 | 19.5388 | 64.379 | 0.0012806 | 13894.2694 | 19.2938 | 10.1451 | 9.9 |  | 60 | 232.6124 | 13956.746
| 18.5388 | 18.3192 | 10624168.9562 | 403 | 19.5375 | 64.3703 | 0.0012804 | 13892.3757 | 19.2925 | 10.145 | 9.9 |  | 60 | 232.5807 | 13954.8438
| 18.5375 | 18.3179 | 10624168.9562 | 404 | 19.5362 | 64.3615 | 0.0012803 | 13890.4823 | 19.2912 | 10.145 | 9.9 |  | 60 | 232.549 | 13952.9419
| 18.5362 | 18.3166 | 10624168.9562 | 405 | 19.5349 | 64.3527 | 0.0012801 | 13888.5892 | 19.2899 | 10.145 | 9.9 |  | 60 | 232.5173 | 13951.0402
| 18.5349 | 18.3153 | 10624168.9562 | 406 | 19.5336 | 64.3439 | 0.0012799 | 13886.6963 | 19.2886 | 10.1449 | 9.9 |  | 60 | 232.4856 | 13949.1388
| 18.5336 | 18.3141 | 10624168.9562 | 407 | 19.5323 | 64.3352 | 0.0012797 | 13884.8037 | 19.2874 | 10.1449 | 9.9 |  | 60 | 232.454 | 13947.2377
| 18.5323 | 18.3128 | 10624168.9562 | 408 | 19.531 | 64.3264 | 0.0012796 | 13882.9113 | 19.2861 | 10.1449 | 9.9 |  | 60 | 232.4223 | 13945.3368
| 18.531 | 18.3115 | 10624168.9562 | 409 | 19.5296 | 64.3176 | 0.0012794 | 13881.0192 | 19.2848 | 10.1448 | 9.9 |  | 60 | 232.3906 | 13943.4362
| 18.5296 | 18.3102 | 10624168.9562 | 410 | 19.5283 | 64.3089 | 0.0012792 | 13879.1274 | 19.2835 | 10.1448 | 9.9 |  | 60 | 232.3589 | 13941.5359
| 18.5283 | 18.3089 | 10624168.9562 | 411 | 19.527 | 64.3001 | 0.001279 | 13877.2358 | 19.2822 | 10.1448 | 9.9 |  | 60 | 232.3273 | 13939.6358
| 18.527 | 18.3077 | 10624168.9562 | 412 | 19.5257 | 64.2913 | 0.0012789 | 13875.3444 | 19.281 | 10.1447 | 9.9 |  | 60 | 232.2956 | 13937.7359
| 18.5257 | 18.3064 | 10624168.9562 | 413 | 19.5244 | 64.2826 | 0.0012787 | 13873.4534 | 19.2797 | 10.1447 | 9.9 |  | 60 | 232.2639 | 13935.8364
| 18.5244 | 18.3051 | 10624168.9562 | 414 | 19.5231 | 64.2738 | 0.0012785 | 13871.5625 | 19.2784 | 10.1447 | 9.9 |  | 60 | 232.2323 | 13933.937
| 18.5231 | 18.3038 | 10624168.9562 | 415 | 19.5218 | 64.2651 | 0.0012783 | 13869.672 | 19.2771 | 10.1446 | 9.9 |  | 60 | 232.2006 | 13932.038
| 18.5218 | 18.3026 | 10624168.9562 | 416 | 19.5205 | 64.2563 | 0.0012782 | 13867.7817 | 19.2758 | 10.1446 | 9.9 |  | 60 | 232.169 | 13930.1392
| 18.5205 | 18.3013 | 10624168.9562 | 417 | 19.5191 | 64.2475 | 0.001278 | 13865.8916 | 19.2746 | 10.1446 | 9.9 |  | 60 | 232.1373 | 13928.2406
| 18.5191 | 18.3 | 10624168.9562 | 418 | 19.5178 | 64.2388 | 0.0012778 | 13864.0018 | 19.2733 | 10.1445 | 9.9 |  | 60 | 232.1057 | 13926.3424
| 18.5178 | 18.2987 | 10624168.9562 | 419 | 19.5165 | 64.23 | 0.0012776 | 13862.1123 | 19.272 | 10.1445 | 9.9 |  | 60 | 232.0741 | 13924.4443
| 18.5165 | 18.2974 | 10624168.9562 | 420 | 19.5152 | 64.2213 | 0.0012775 | 234577.7429 | 19.2504 | 9.3648 | 9.1 |  | 60 | 251.3487 | 15080.9232
| 18.5152 | 18.2758 | 10624168.9562 | 421 | 19.5138 | 69.5551 | 0.0013836 | 15011.3681 | 19.249 | 9.3648 | 9.1 |  | 60 | 251.3145 | 15078.8678
| 18.5138 | 18.2744 | 10624168.9562 | 422 | 19.5124 | 69.5456 | 0.0013834 | 15009.3222 | 19.2476 | 9.3647 | 9.1 |  | 60 | 251.2802 | 15076.8127
| 18.5124 | 18.2731 | 10624168.9562 | 423 | 19.511 | 69.5362 | 0.0013832 | 15007.2766 | 19.2462 | 9.3647 | 9.1 |  | 60 | 251.246 | 15074.7579
| 18.511 | 18.2717 | 10624168.9562 | 424 | 19.5095 | 69.5267 | 0.001383 | 15005.2312 | 19.2449 | 9.3647 | 9.1 |  | 60 | 251.2117 | 15072.7034
| 18.5095 | 18.2703 | 10624168.9562 | 425 | 19.5081 | 69.5172 | 0.0013828 | 15003.1862 | 19.2435 | 9.3646 | 9.1 |  | 60 | 251.1775 | 15070.6491
| 18.5081 | 18.2689 | 10624168.9562 | 426 | 19.5067 | 69.5077 | 0.0013826 | 15001.1414 | 19.2421 | 9.3646 | 9.1 |  | 60 | 251.1433 | 15068.5951
| 18.5067 | 18.2675 | 10624168.9562 | 427 | 19.5053 | 69.4983 | 0.0013824 | 14999.0969 | 19.2407 | 9.3646 | 9.1 |  | 60 | 251.109 | 15066.5414
| 18.5053 | 18.2661 | 10624168.9562 | 428 | 19.5039 | 69.4888 | 0.0013822 | 14997.0526 | 19.2393 | 9.3645 | 9.1 |  | 60 | 251.0748 | 15064.488
| 18.5039 | 18.2648 | 10624168.9562 | 429 | 19.5024 | 69.4793 | 0.0013821 | 14995.0087 | 19.238 | 9.3645 | 9.1 |  | 60 | 251.0406 | 15062.4348
| 18.5024 | 18.2634 | 10624168.9562 | 430 | 19.501 | 69.4698 | 0.0013819 | 14992.965 | 19.2366 | 9.3645 | 9.1 |  | 60 | 251.0064 | 15060.382
| 18.501 | 18.262 | 10624168.9562 | 431 | 19.4996 | 69.4604 | 0.0013817 | 14990.9216 | 19.2352 | 9.3644 | 9.1 |  | 60 | 250.9722 | 15058.3294
| 18.4996 | 18.2606 | 10624168.9562 | 432 | 19.4982 | 69.4509 | 0.0013815 | 14988.8785 | 19.2338 | 9.3644 | 9.1 |  | 60 | 250.938 | 15056.2771
| 18.4982 | 18.2592 | 10624168.9562 | 433 | 19.4968 | 69.4414 | 0.0013813 | 14986.8356 | 19.2324 | 9.3643 | 9.1 |  | 60 | 250.9038 | 15054.2251
| 18.4968 | 18.2579 | 10624168.9562 | 434 | 19.4954 | 69.432 | 0.0013811 | 14984.7931 | 19.231 | 9.3643 | 9.1 |  | 60 | 250.8696 | 15052.1733
| 18.4954 | 18.2565 | 10624168.9562 | 435 | 19.4939 | 69.4225 | 0.0013809 | 14982.7508 | 19.2297 | 9.3643 | 9.1 |  | 60 | 250.8354 | 15050.1219
| 18.4939 | 18.2551 | 10624168.9562 | 436 | 19.4925 | 69.413 | 0.0013807 | 14980.7088 | 19.2283 | 9.3642 | 9.1 |  | 60 | 250.8012 | 15048.0707
| 18.4925 | 18.2537 | 10624168.9562 | 437 | 19.4911 | 69.4036 | 0.0013805 | 14978.6671 | 19.2269 | 9.3642 | 9.1 |  | 60 | 250.767 | 15046.0198
| 18.4911 | 18.2523 | 10624168.9562 | 438 | 19.4897 | 69.3941 | 0.0013804 | 14976.6256 | 19.2255 | 9.3642 | 9.1 |  | 60 | 250.7328 | 15043.9691
| 18.4897 | 18.251 | 10624168.9562 | 439 | 19.4883 | 69.3847 | 0.0013802 | 14974.5845 | 19.2241 | 9.3641 | 9.1 |  | 60 | 250.6986 | 15041.9188
| 18.4883 | 18.2496 | 10624168.9562 | 440 | 19.4869 | 69.3752 | 0.00138 | 14972.5436 | 19.2228 | 9.3641 | 9.1 |  | 60 | 250.6645 | 15039.8687
| 18.4869 | 18.2482 | 10624168.9562 | 441 | 19.4854 | 69.3658 | 0.0013798 | 14970.503 | 19.2214 | 9.3641 | 9.1 |  | 60 | 250.6303 | 15037.8189
| 18.4854 | 18.2468 | 10624168.9562 | 442 | 19.484 | 69.3563 | 0.0013796 | 14968.4626 | 19.22 | 9.364 | 9.1 |  | 60 | 250.5962 | 15035.7694
| 18.484 | 18.2454 | 10624168.9562 | 443 | 19.4826 | 69.3469 | 0.0013794 | 14966.4226 | 19.2186 | 9.364 | 9.1 |  | 60 | 250.562 | 15033.7202
| 18.4826 | 18.2441 | 10624168.9562 | 444 | 19.4812 | 69.3374 | 0.0013792 | 14964.3828 | 19.2172 | 9.364 | 9.1 |  | 60 | 250.5279 | 15031.6712
| 18.4812 | 18.2427 | 10624168.9562 | 445 | 19.4798 | 69.328 | 0.001379 | 14962.3433 | 19.2159 | 9.3639 | 9.1 |  | 60 | 250.4937 | 15029.6226
| 18.4798 | 18.2413 | 10624168.9562 | 446 | 19.4784 | 69.3185 | 0.0013789 | 14960.3041 | 19.2145 | 9.3639 | 9.1 |  | 60 | 250.4596 | 15027.5742
| 18.4784 | 18.2399 | 10624168.9562 | 447 | 19.477 | 69.3091 | 0.0013787 | 14958.2651 | 19.2131 | 9.3638 | 9.1 |  | 60 | 250.4254 | 15025.5261
| 18.477 | 18.2385 | 10624168.9562 | 448 | 19.4755 | 69.2996 | 0.0013785 | 14956.2265 | 19.2117 | 9.3638 | 9.1 |  | 60 | 250.3913 | 15023.4782
| 18.4755 | 18.2372 | 10624168.9562 | 449 | 19.4741 | 69.2902 | 0.0013783 | 14954.1881 | 19.2104 | 9.3638 | 9.1 |  | 60 | 250.3572 | 15021.4307
| 18.4741 | 18.2358 | 10624168.9562 | 450 | 19.4727 | 69.2807 | 0.0013781 | 14952.15 | 19.209 | 9.3637 | 9.1 |  | 60 | 250.3231 | 15019.3834
| 18.4727 | 18.2344 | 10624168.9562 | 451 | 19.4713 | 69.2713 | 0.0013779 | 14950.1121 | 19.2076 | 9.3637 | 9.1 |  | 60 | 250.2889 | 15017.3364
| 18.4713 | 18.233 | 10624168.9562 | 452 | 19.4699 | 69.2618 | 0.0013777 | 14948.0746 | 19.2062 | 9.3637 | 9.1 |  | 60 | 250.2548 | 15015.2897
| 18.4699 | 18.2316 | 10624168.9562 | 453 | 19.4685 | 69.2524 | 0.0013775 | 14946.0373 | 19.2048 | 9.3636 | 9.1 |  | 60 | 250.2207 | 15013.2433
| 18.4685 | 18.2303 | 10624168.9562 | 454 | 19.4671 | 69.243 | 0.0013774 | 14944.0003 | 19.2035 | 9.3636 | 9.1 |  | 60 | 250.1866 | 15011.1971
| 18.4671 | 18.2289 | 10624168.9562 | 455 | 19.4656 | 69.2335 | 0.0013772 | 14941.9636 | 19.2021 | 9.3636 | 9.1 |  | 60 | 250.1525 | 15009.1512
| 18.4656 | 18.2275 | 10624168.9562 | 456 | 19.4642 | 69.2241 | 0.001377 | 14939.9271 | 19.2007 | 9.3635 | 9.1 |  | 60 | 250.1184 | 15007.1056
| 18.4642 | 18.2261 | 10624168.9562 | 457 | 19.4628 | 69.2147 | 0.0013768 | 14937.891 | 19.1993 | 9.3635 | 9.1 |  | 60 | 250.0843 | 15005.0603
| 18.4628 | 18.2248 | 10624168.9562 | 458 | 19.4614 | 69.2052 | 0.0013766 | 14935.8551 | 19.198 | 9.3634 | 9.1 |  | 60 | 250.0503 | 15003.0153
| 18.4614 | 18.2234 | 10624168.9562 | 459 | 19.46 | 69.1958 | 0.0013764 | 14933.8195 | 19.1966 | 9.3634 | 9.1 |  | 60 | 250.0162 | 15000.9705
| 18.46 | 18.222 | 10624168.9562 | 460 | 19.4586 | 69.1864 | 0.0013762 | 14931.7841 | 19.1952 | 9.3634 | 9.1 |  | 60 | 249.9821 | 14998.926
| 18.4586 | 18.2206 | 10624168.9562 | 461 | 19.4572 | 69.1769 | 0.001376 | 14929.7491 | 19.1938 | 9.3633 | 9.1 |  | 60 | 249.948 | 14996.8818
| 18.4572 | 18.2193 | 10624168.9562 | 462 | 19.4558 | 69.1675 | 0.0013759 | 14927.7143 | 19.1925 | 9.3633 | 9.1 |  | 60 | 249.914 | 14994.8379
| 18.4558 | 18.2179 | 10624168.9562 | 463 | 19.4543 | 69.1581 | 0.0013757 | 14925.6798 | 19.1911 | 9.3633 | 9.1 |  | 60 | 249.8799 | 14992.7942
| 18.4543 | 18.2165 | 10624168.9562 | 464 | 19.4529 | 69.1486 | 0.0013755 | 14923.6456 | 19.1897 | 9.3632 | 9.1 |  | 60 | 249.8458 | 14990.7508
| 18.4529 | 18.2151 | 10624168.9562 | 465 | 19.4515 | 69.1392 | 0.0013753 | 14921.6116 | 19.1883 | 9.3632 | 9.1 |  | 60 | 249.8118 | 14988.7078
| 18.4515 | 18.2138 | 10624168.9562 | 466 | 19.4501 | 69.1298 | 0.0013751 | 14919.578 | 19.187 | 9.3632 | 9.1 |  | 60 | 249.7777 | 14986.6649
| 18.4501 | 18.2124 | 10624168.9562 | 467 | 19.4487 | 69.1204 | 0.0013749 | 14917.5446 | 19.1856 | 9.3631 | 9.1 |  | 60 | 249.7437 | 14984.6224
| 18.4487 | 18.211 | 10624168.9562 | 468 | 19.4473 | 69.111 | 0.0013747 | 14915.5114 | 19.1842 | 9.3631 | 9.1 |  | 60 | 249.7097 | 14982.5801
| 18.4473 | 18.2096 | 10624168.9562 | 469 | 19.4459 | 69.1015 | 0.0013745 | 14913.4786 | 19.1828 | 9.3631 | 9.1 |  | 60 | 249.6756 | 14980.5382
| 18.4459 | 18.2083 | 10624168.9562 | 470 | 19.4445 | 69.0921 | 0.0013744 | 14911.446 | 19.1815 | 9.363 | 9.1 |  | 60 | 249.6416 | 14978.4965
| 18.4445 | 18.2069 | 10624168.9562 | 471 | 19.4431 | 69.0827 | 0.0013742 | 14909.4138 | 19.1801 | 9.363 | 9.1 |  | 60 | 249.6076 | 14976.455
| 18.4431 | 18.2055 | 10624168.9562 | 472 | 19.4417 | 69.0733 | 0.001374 | 14907.3817 | 19.1787 | 9.3629 | 9.1 |  | 60 | 249.5736 | 14974.4139
| 18.4417 | 18.2041 | 10624168.9562 | 473 | 19.4402 | 69.0639 | 0.0013738 | 14905.35 | 19.1773 | 9.3629 | 9.1 |  | 60 | 249.5396 | 14972.373
| 18.4402 | 18.2028 | 10624168.9562 | 474 | 19.4388 | 69.0545 | 0.0013736 | 14903.3186 | 19.176 | 9.3629 | 9.1 |  | 60 | 249.5055 | 14970.3324
| 18.4388 | 18.2014 | 10624168.9562 | 475 | 19.4374 | 69.0451 | 0.0013734 | 14901.2874 | 19.1746 | 9.3628 | 9.1 |  | 60 | 249.4715 | 14968.2921
| 18.4374 | 18.2 | 10624168.9562 | 476 | 19.436 | 69.0356 | 0.0013732 | 14899.2565 | 19.1732 | 9.3628 | 9.1 |  | 60 | 249.4375 | 14966.2521
| 18.436 | 18.1986 | 10624168.9562 | 477 | 19.4346 | 69.0262 | 0.001373 | 14897.2259 | 19.1718 | 9.3628 | 9.1 |  | 60 | 249.4035 | 14964.2123
| 18.4346 | 18.1973 | 10624168.9562 | 478 | 19.4332 | 69.0168 | 0.0013729 | 14895.1955 | 19.1705 | 9.3627 | 9.1 |  | 60 | 249.3695 | 14962.1729
| 18.4332 | 18.1959 | 10624168.9562 | 479 | 19.4318 | 69.0074 | 0.0013727 | 14893.1654 | 19.1691 | 9.3627 | 9.1 |  | 60 | 249.3356 | 14960.1337
| 18.4318 | 18.1945 | 10624168.9562 | 480 | 19.4304 | 68.998 | 0.0013725 | 70070.5156 | 19.1626 | 9.1677 | 8.9 |  | 60 | 254.1281 | 15247.6889
| 18.4304 | 18.1881 | 10624168.9562 | 481 | 19.4289 | 70.3243 | 0.0013989 | 15177.3647 | 19.1612 | 9.1677 | 8.9 |  | 60 | 254.0935 | 15245.6108
| 18.4289 | 18.1867 | 10624168.9562 | 482 | 19.4275 | 70.3147 | 0.0013987 | 15175.2961 | 19.1598 | 9.1677 | 8.9 |  | 60 | 254.0589 | 15243.533
| 18.4275 | 18.1853 | 10624168.9562 | 483 | 19.4261 | 70.3051 | 0.0013985 | 15173.2279 | 19.1584 | 9.1676 | 8.9 |  | 60 | 254.0243 | 15241.4554
| 18.4261 | 18.1839 | 10624168.9562 | 484 | 19.4246 | 70.2955 | 0.0013983 | 15171.1599 | 19.157 | 9.1676 | 8.9 |  | 60 | 253.9896 | 15239.3782
| 18.4246 | 18.1825 | 10624168.9562 | 485 | 19.4232 | 70.2859 | 0.0013981 | 15169.0922 | 19.1556 | 9.1676 | 8.9 |  | 60 | 253.955 | 15237.3012
| 18.4232 | 18.1811 | 10624168.9562 | 486 | 19.4218 | 70.2763 | 0.0013979 | 15167.0248 | 19.1543 | 9.1675 | 8.9 |  | 60 | 253.9204 | 15235.2245
| 18.4218 | 18.1797 | 10624168.9562 | 487 | 19.4203 | 70.2668 | 0.0013977 | 15164.9577 | 19.1529 | 9.1675 | 8.9 |  | 60 | 253.8858 | 15233.1481
| 18.4203 | 18.1783 | 10624168.9562 | 488 | 19.4189 | 70.2572 | 0.0013975 | 15162.8909 | 19.1515 | 9.1675 | 8.9 |  | 60 | 253.8512 | 15231.0719
| 18.4189 | 18.1769 | 10624168.9562 | 489 | 19.4175 | 70.2476 | 0.0013973 | 15160.8243 | 19.1501 | 9.1674 | 8.9 |  | 60 | 253.8166 | 15228.9961
| 18.4175 | 18.1755 | 10624168.9562 | 490 | 19.416 | 70.238 | 0.0013971 | 15158.7581 | 19.1487 | 9.1674 | 8.9 |  | 60 | 253.782 | 15226.9205
| 18.416 | 18.1741 | 10624168.9562 | 491 | 19.4146 | 70.2285 | 0.001397 | 15156.6921 | 19.1473 | 9.1673 | 8.9 |  | 60 | 253.7474 | 15224.8452
| 18.4146 | 18.1727 | 10624168.9562 | 492 | 19.4132 | 70.2189 | 0.0013968 | 15154.6264 | 19.1459 | 9.1673 | 8.9 |  | 60 | 253.7128 | 15222.7703
| 18.4132 | 18.1713 | 10624168.9562 | 493 | 19.4117 | 70.2093 | 0.0013966 | 15152.5609 | 19.1445 | 9.1673 | 8.9 |  | 60 | 253.6783 | 15220.6955
| 18.4117 | 18.1699 | 10624168.9562 | 494 | 19.4103 | 70.1998 | 0.0013964 | 15150.4958 | 19.1431 | 9.1672 | 8.9 |  | 60 | 253.6437 | 15218.6211
| 18.4103 | 18.1685 | 10624168.9562 | 495 | 19.4089 | 70.1902 | 0.0013962 | 15148.4309 | 19.1417 | 9.1672 | 8.9 |  | 60 | 253.6091 | 15216.547
| 18.4089 | 18.1671 | 10624168.9562 | 496 | 19.4074 | 70.1806 | 0.001396 | 15146.3663 | 19.1403 | 9.1672 | 8.9 |  | 60 | 253.5746 | 15214.4731
| 18.4074 | 18.1657 | 10624168.9562 | 497 | 19.406 | 70.1711 | 0.0013958 | 15144.302 | 19.1389 | 9.1671 | 8.9 |  | 60 | 253.54 | 15212.3995
| 18.406 | 18.1643 | 10624168.9562 | 498 | 19.4046 | 70.1615 | 0.0013956 | 15142.238 | 19.1375 | 9.1671 | 8.9 |  | 60 | 253.5054 | 15210.3262
| 18.4046 | 18.1629 | 10624168.9562 | 499 | 19.4031 | 70.1519 | 0.0013954 | 15140.1743 | 19.1361 | 9.1671 | 8.9 |  | 60 | 253.4709 | 15208.2532
| 18.4031 | 18.1615 | 10624168.9562 | 500 | 19.4017 | 70.1424 | 0.0013952 | 15138.1108 | 19.1347 | 9.167 | 8.9 |  | 60 | 253.4363 | 15206.1804
| 18.4017 | 18.1601 | 10624168.9562 | 501 | 19.4003 | 70.1328 | 0.0013951 | 15136.0476 | 19.1333 | 9.167 | 8.9 |  | 60 | 253.4018 | 15204.108
| 18.4003 | 18.1587 | 10624168.9562 | 502 | 19.3989 | 70.1233 | 0.0013949 | 15133.9847 | 19.1319 | 9.1669 | 8.9 |  | 60 | 253.3673 | 15202.0358
| 18.3989 | 18.1573 | 10624168.9562 | 503 | 19.3974 | 70.1137 | 0.0013947 | 15131.9221 | 19.1305 | 9.1669 | 8.9 |  | 60 | 253.3327 | 15199.9639
| 18.3974 | 18.1559 | 10624168.9562 | 504 | 19.396 | 70.1041 | 0.0013945 | 15129.8598 | 19.1291 | 9.1669 | 8.9 |  | 60 | 253.2982 | 15197.8923
| 18.396 | 18.1546 | 10624168.9562 | 505 | 19.3946 | 70.0946 | 0.0013943 | 15127.7977 | 19.1277 | 9.1668 | 8.9 |  | 60 | 253.2637 | 15195.821
| 18.3946 | 18.1532 | 10624168.9562 | 506 | 19.3931 | 70.085 | 0.0013941 | 15125.736 | 19.1263 | 9.1668 | 8.9 |  | 60 | 253.2292 | 15193.75
| 18.3931 | 18.1518 | 10624168.9562 | 507 | 19.3917 | 70.0755 | 0.0013939 | 15123.6745 | 19.1249 | 9.1668 | 8.9 |  | 60 | 253.1947 | 15191.6792
| 18.3917 | 18.1504 | 10624168.9562 | 508 | 19.3903 | 70.0659 | 0.0013937 | 15121.6133 | 19.1235 | 9.1667 | 8.9 |  | 60 | 253.1601 | 15189.6087
| 18.3903 | 18.149 | 10624168.9562 | 509 | 19.3888 | 70.0564 | 0.0013935 | 15119.5523 | 19.1222 | 9.1667 | 8.9 |  | 60 | 253.1256 | 15187.5385
| 18.3888 | 18.1476 | 10624168.9562 | 510 | 19.3874 | 70.0468 | 0.0013933 | 15117.4917 | 19.1208 | 9.1667 | 8.9 |  | 60 | 253.0911 | 15185.4686
| 18.3874 | 18.1462 | 10624168.9562 | 511 | 19.386 | 70.0373 | 0.0013932 | 15115.4313 | 19.1194 | 9.1666 | 8.9 |  | 60 | 253.0566 | 15183.399
| 18.386 | 18.1448 | 10624168.9562 | 512 | 19.3846 | 70.0277 | 0.001393 | 15113.3712 | 19.118 | 9.1666 | 8.9 |  | 60 | 253.0222 | 15181.3296
| 18.3846 | 18.1434 | 10624168.9562 | 513 | 19.3831 | 70.0182 | 0.0013928 | 15111.3114 | 19.1166 | 9.1665 | 8.9 |  | 60 | 252.9877 | 15179.2606
| 18.3831 | 18.142 | 10624168.9562 | 514 | 19.3817 | 70.0087 | 0.0013926 | 15109.2519 | 19.1152 | 9.1665 | 8.9 |  | 60 | 252.9532 | 15177.1918
| 18.3817 | 18.1406 | 10624168.9562 | 515 | 19.3803 | 69.9991 | 0.0013924 | 15107.1927 | 19.1138 | 9.1665 | 8.9 |  | 60 | 252.9187 | 15175.1233
| 18.3803 | 18.1392 | 10624168.9562 | 516 | 19.3788 | 69.9896 | 0.0013922 | 15105.1337 | 19.1124 | 9.1664 | 8.9 |  | 60 | 252.8843 | 15173.055
| 18.3788 | 18.1378 | 10624168.9562 | 517 | 19.3774 | 69.98 | 0.001392 | 15103.075 | 19.111 | 9.1664 | 8.9 |  | 60 | 252.8498 | 15170.9871
| 18.3774 | 18.1364 | 10624168.9562 | 518 | 19.376 | 69.9705 | 0.0013918 | 15101.0166 | 19.1096 | 9.1664 | 8.9 |  | 60 | 252.8153 | 15168.9194
| 18.376 | 18.1351 | 10624168.9562 | 519 | 19.3746 | 69.961 | 0.0013916 | 15098.9585 | 19.1082 | 9.1663 | 8.9 |  | 60 | 252.7809 | 15166.8521
| 18.3746 | 18.1337 | 10624168.9562 | 520 | 19.3731 | 69.9514 | 0.0013914 | 15096.9006 | 19.1068 | 9.1663 | 8.9 |  | 60 | 252.7464 | 15164.785
| 18.3731 | 18.1323 | 10624168.9562 | 521 | 19.3717 | 69.9419 | 0.0013913 | 15094.8431 | 19.1055 | 9.1663 | 8.9 |  | 60 | 252.712 | 15162.7182
| 18.3717 | 18.1309 | 10624168.9562 | 522 | 19.3703 | 69.9324 | 0.0013911 | 15092.7858 | 19.1041 | 9.1662 | 8.9 |  | 60 | 252.6775 | 15160.6516
| 18.3703 | 18.1295 | 10624168.9562 | 523 | 19.3688 | 69.9228 | 0.0013909 | 15090.7288 | 19.1027 | 9.1662 | 8.9 |  | 60 | 252.6431 | 15158.5854
| 18.3688 | 18.1281 | 10624168.9562 | 524 | 19.3674 | 69.9133 | 0.0013907 | 15088.6721 | 19.1013 | 9.1661 | 8.9 |  | 60 | 252.6087 | 15156.5194
| 18.3674 | 18.1267 | 10624168.9562 | 525 | 19.366 | 69.9038 | 0.0013905 | 15086.6156 | 19.0999 | 9.1661 | 8.9 |  | 60 | 252.5742 | 15154.4537
| 18.366 | 18.1253 | 10624168.9562 | 526 | 19.3646 | 69.8942 | 0.0013903 | 15084.5595 | 19.0985 | 9.1661 | 8.9 |  | 60 | 252.5398 | 15152.3883
| 18.3646 | 18.1239 | 10624168.9562 | 527 | 19.3631 | 69.8847 | 0.0013901 | 15082.5036 | 19.0971 | 9.166 | 8.9 |  | 60 | 252.5054 | 15150.3232
| 18.3631 | 18.1225 | 10624168.9562 | 528 | 19.3617 | 69.8752 | 0.0013899 | 15080.448 | 19.0957 | 9.166 | 8.9 |  | 60 | 252.471 | 15148.2584
| 18.3617 | 18.1211 | 10624168.9562 | 529 | 19.3603 | 69.8657 | 0.0013897 | 15078.3927 | 19.0943 | 9.166 | 8.9 |  | 60 | 252.4366 | 15146.1938
| 18.3603 | 18.1198 | 10624168.9562 | 530 | 19.3589 | 69.8561 | 0.0013896 | 15076.3377 | 19.0929 | 9.1659 | 8.9 |  | 60 | 252.4022 | 15144.1295
| 18.3589 | 18.1184 | 10624168.9562 | 531 | 19.3574 | 69.8466 | 0.0013894 | 15074.2829 | 19.0915 | 9.1659 | 8.9 |  | 60 | 252.3678 | 15142.0655
| 18.3574 | 18.117 | 10624168.9562 | 532 | 19.356 | 69.8371 | 0.0013892 | 15072.2284 | 19.0902 | 9.1659 | 8.9 |  | 60 | 252.3334 | 15140.0018
| 18.356 | 18.1156 | 10624168.9562 | 533 | 19.3546 | 69.8276 | 0.001389 | 15070.1742 | 19.0888 | 9.1658 | 8.9 |  | 60 | 252.299 | 15137.9384
| 18.3546 | 18.1142 | 10624168.9562 | 534 | 19.3532 | 69.8181 | 0.0013888 | 15068.1203 | 19.0874 | 9.1658 | 8.9 |  | 60 | 252.2646 | 15135.8752
| 18.3532 | 18.1128 | 10624168.9562 | 535 | 19.3517 | 69.8086 | 0.0013886 | 15066.0667 | 19.086 | 9.1657 | 8.9 |  | 60 | 252.2302 | 15133.8123
| 18.3517 | 18.1114 | 10624168.9562 | 536 | 19.3503 | 69.799 | 0.0013884 | 15064.0133 | 19.0846 | 9.1657 | 8.9 |  | 60 | 252.1958 | 15131.7498
| 18.3503 | 18.11 | 10624168.9562 | 537 | 19.3489 | 69.7895 | 0.0013882 | 15061.9602 | 19.0832 | 9.1657 | 8.9 |  | 60 | 252.1615 | 15129.6874
| 18.3489 | 18.1086 | 10624168.9562 | 538 | 19.3475 | 69.78 | 0.001388 | 15059.9074 | 19.0818 | 9.1656 | 8.9 |  | 60 | 252.1271 | 15127.6254
| 18.3475 | 18.1073 | 10624168.9562 | 539 | 19.346 | 69.7705 | 0.0013878 | 15057.8549 | 19.0804 | 9.1656 | 8.9 |  | 60 | 252.0927 | 15125.5637
| 18.346 | 18.1059 | 10624168.9562 | 540 | 19.3446 | 69.761 | 0.0013877 | -40123.5773 | 19.0841 | 9.3605 | 9.1 |  | 60 | 247.2318 | 14833.908
| 18.3446 | 18.1096 | 10624168.9562 | 541 | 19.3432 | 68.4158 | 0.0013609 | 14765.4922 | 19.0828 | 9.3604 | 9.1 |  | 60 | 247.1981 | 14831.8863
| 18.3432 | 18.1082 | 10624168.9562 | 542 | 19.3418 | 68.4065 | 0.0013607 | 14763.4798 | 19.0814 | 9.3604 | 9.1 |  | 60 | 247.1644 | 14829.8649
| 18.3418 | 18.1068 | 10624168.9562 | 543 | 19.3404 | 68.3972 | 0.0013605 | 14761.4677 | 19.0801 | 9.3604 | 9.1 |  | 60 | 247.1307 | 14827.8437
| 18.3404 | 18.1055 | 10624168.9562 | 544 | 19.339 | 68.3879 | 0.0013603 | 14759.4558 | 19.0787 | 9.3603 | 9.1 |  | 60 | 247.097 | 14825.8228
| 18.339 | 18.1041 | 10624168.9562 | 545 | 19.3376 | 68.3786 | 0.0013602 | 14757.4443 | 19.0773 | 9.3603 | 9.1 |  | 60 | 247.0634 | 14823.8022
| 18.3376 | 18.1028 | 10624168.9562 | 546 | 19.3362 | 68.3692 | 0.00136 | 14755.433 | 19.076 | 9.3603 | 9.1 |  | 60 | 247.0297 | 14821.7819
| 18.3362 | 18.1014 | 10624168.9562 | 547 | 19.3348 | 68.3599 | 0.0013598 | 14753.422 | 19.0746 | 9.3602 | 9.1 |  | 60 | 246.996 | 14819.7618
| 18.3348 | 18.1 | 10624168.9562 | 548 | 19.3335 | 68.3506 | 0.0013596 | 14751.4112 | 19.0733 | 9.3602 | 9.1 |  | 60 | 246.9624 | 14817.742
| 18.3335 | 18.0987 | 10624168.9562 | 549 | 19.3321 | 68.3413 | 0.0013594 | 14749.4007 | 19.0719 | 9.3602 | 9.1 |  | 60 | 246.9287 | 14815.7225
| 18.3321 | 18.0973 | 10624168.9562 | 550 | 19.3307 | 68.332 | 0.0013592 | 14747.3905 | 19.0705 | 9.3601 | 9.1 |  | 60 | 246.8951 | 14813.7033
| 18.3307 | 18.096 | 10624168.9562 | 551 | 19.3293 | 68.3227 | 0.001359 | 14745.3806 | 19.0692 | 9.3601 | 9.1 |  | 60 | 246.8614 | 14811.6843
| 18.3293 | 18.0946 | 10624168.9562 | 552 | 19.3279 | 68.3133 | 0.0013589 | 14743.371 | 19.0678 | 9.3601 | 9.1 |  | 60 | 246.8278 | 14809.6656
| 18.3279 | 18.0932 | 10624168.9562 | 553 | 19.3265 | 68.304 | 0.0013587 | 14741.3616 | 19.0665 | 9.36 | 9.1 |  | 60 | 246.7941 | 14807.6472
| 18.3265 | 18.0919 | 10624168.9562 | 554 | 19.3251 | 68.2947 | 0.0013585 | 14739.3525 | 19.0651 | 9.36 | 9.1 |  | 60 | 246.7605 | 14805.6291
| 18.3251 | 18.0905 | 10624168.9562 | 555 | 19.3237 | 68.2854 | 0.0013583 | 14737.3436 | 19.0637 | 9.3599 | 9.1 |  | 60 | 246.7269 | 14803.6112
| 18.3237 | 18.0892 | 10624168.9562 | 556 | 19.3223 | 68.2761 | 0.0013581 | 14735.3351 | 19.0624 | 9.3599 | 9.1 |  | 60 | 246.6932 | 14801.5936
| 18.3223 | 18.0878 | 10624168.9562 | 557 | 19.3209 | 68.2668 | 0.0013579 | 14733.3268 | 19.061 | 9.3599 | 9.1 |  | 60 | 246.6596 | 14799.5763
| 18.3209 | 18.0865 | 10624168.9562 | 558 | 19.3195 | 68.2575 | 0.0013578 | 14731.3188 | 19.0597 | 9.3598 | 9.1 |  | 60 | 246.626 | 14797.5593
| 18.3195 | 18.0851 | 10624168.9562 | 559 | 19.3181 | 68.2482 | 0.0013576 | 14729.3111 | 19.0583 | 9.3598 | 9.1 |  | 60 | 246.5924 | 14795.5425
| 18.3181 | 18.0837 | 10624168.9562 | 560 | 19.3167 | 68.2389 | 0.0013574 | 14727.3036 | 19.057 | 9.3598 | 9.1 |  | 60 | 246.5588 | 14793.526
| 18.3167 | 18.0824 | 10624168.9562 | 561 | 19.3153 | 68.2296 | 0.0013572 | 14725.2964 | 19.0556 | 9.3597 | 9.1 |  | 60 | 246.5252 | 14791.5098
| 18.3153 | 18.081 | 10624168.9562 | 562 | 19.3139 | 68.2203 | 0.001357 | 14723.2895 | 19.0542 | 9.3597 | 9.1 |  | 60 | 246.4916 | 14789.4939
| 18.3139 | 18.0797 | 10624168.9562 | 563 | 19.3126 | 68.211 | 0.0013568 | 14721.2829 | 19.0529 | 9.3597 | 9.1 |  | 60 | 246.458 | 14787.4782
| 18.3126 | 18.0783 | 10624168.9562 | 564 | 19.3112 | 68.2017 | 0.0013566 | 14719.2765 | 19.0515 | 9.3596 | 9.1 |  | 60 | 246.4244 | 14785.4628
| 18.3112 | 18.077 | 10624168.9562 | 565 | 19.3098 | 68.1924 | 0.0013565 | 14717.2704 | 19.0502 | 9.3596 | 9.1 |  | 60 | 246.3908 | 14783.4477
| 18.3098 | 18.0756 | 10624168.9562 | 566 | 19.3084 | 68.1831 | 0.0013563 | 14715.2646 | 19.0488 | 9.3596 | 9.1 |  | 60 | 246.3572 | 14781.4328
| 18.3084 | 18.0742 | 10624168.9562 | 567 | 19.307 | 68.1738 | 0.0013561 | 14713.259 | 19.0475 | 9.3595 | 9.1 |  | 60 | 246.3236 | 14779.4183
| 18.307 | 18.0729 | 10624168.9562 | 568 | 19.3056 | 68.1645 | 0.0013559 | 14711.2538 | 19.0461 | 9.3595 | 9.1 |  | 60 | 246.2901 | 14777.404
| 18.3056 | 18.0715 | 10624168.9562 | 569 | 19.3042 | 68.1552 | 0.0013557 | 14709.2488 | 19.0448 | 9.3594 | 9.1 |  | 60 | 246.2565 | 14775.39
| 18.3042 | 18.0702 | 10624168.9562 | 570 | 19.3028 | 68.146 | 0.0013555 | 14707.244 | 19.0434 | 9.3594 | 9.1 |  | 60 | 246.2229 | 14773.3762
| 18.3028 | 18.0688 | 10624168.9562 | 571 | 19.3014 | 68.1367 | 0.0013553 | 14705.2396 | 19.042 | 9.3594 | 9.1 |  | 60 | 246.1894 | 14771.3628
| 18.3014 | 18.0675 | 10624168.9562 | 572 | 19.3 | 68.1274 | 0.0013552 | 14703.2354 | 19.0407 | 9.3593 | 9.1 |  | 60 | 246.1558 | 14769.3496
| 18.3 | 18.0661 | 10624168.9562 | 573 | 19.2986 | 68.1181 | 0.001355 | 14701.2315 | 19.0393 | 9.3593 | 9.1 |  | 60 | 246.1223 | 14767.3367
| 18.2986 | 18.0648 | 10624168.9562 | 574 | 19.2973 | 68.1088 | 0.0013548 | 14699.2278 | 19.038 | 9.3593 | 9.1 |  | 60 | 246.0887 | 14765.324
| 18.2973 | 18.0634 | 10624168.9562 | 575 | 19.2959 | 68.0995 | 0.0013546 | 14697.2245 | 19.0366 | 9.3592 | 9.1 |  | 60 | 246.0552 | 14763.3116
| 18.2959 | 18.0621 | 10624168.9562 | 576 | 19.2945 | 68.0902 | 0.0013544 | 14695.2214 | 19.0353 | 9.3592 | 9.1 |  | 60 | 246.0217 | 14761.2995
| 18.2945 | 18.0607 | 10624168.9562 | 577 | 19.2931 | 68.081 | 0.0013542 | 14693.2186 | 19.0339 | 9.3592 | 9.1 |  | 60 | 245.9881 | 14759.2877
| 18.2931 | 18.0593 | 10624168.9562 | 578 | 19.2917 | 68.0717 | 0.0013541 | 14691.216 | 19.0326 | 9.3591 | 9.1 |  | 60 | 245.9546 | 14757.2762
| 18.2917 | 18.058 | 10624168.9562 | 579 | 19.2903 | 68.0624 | 0.0013539 | 14689.2138 | 19.0312 | 9.3591 | 9.1 |  | 60 | 245.9211 | 14755.2649
| 18.2903 | 18.0566 | 10624168.9562 | 580 | 19.2889 | 68.0531 | 0.0013537 | 14687.2118 | 19.0299 | 9.3591 | 9.1 |  | 60 | 245.8876 | 14753.2539
| 18.2889 | 18.0553 | 10624168.9562 | 581 | 19.2875 | 68.0439 | 0.0013535 | 14685.21 | 19.0285 | 9.359 | 9.1 |  | 60 | 245.8541 | 14751.2432
| 18.2875 | 18.0539 | 10624168.9562 | 582 | 19.2861 | 68.0346 | 0.0013533 | 14683.2086 | 19.0271 | 9.359 | 9.1 |  | 60 | 245.8205 | 14749.2327
| 18.2861 | 18.0526 | 10624168.9562 | 583 | 19.2848 | 68.0253 | 0.0013531 | 14681.2074 | 19.0258 | 9.359 | 9.1 |  | 60 | 245.787 | 14747.2226
| 18.2848 | 18.0512 | 10624168.9562 | 584 | 19.2834 | 68.016 | 0.0013529 | 14679.2065 | 19.0244 | 9.3589 | 9.1 |  | 60 | 245.7535 | 14745.2127
| 18.2834 | 18.0499 | 10624168.9562 | 585 | 19.282 | 68.0068 | 0.0013528 | 14677.2059 | 19.0231 | 9.3589 | 9.1 |  | 60 | 245.7201 | 14743.203
| 18.282 | 18.0485 | 10624168.9562 | 586 | 19.2806 | 67.9975 | 0.0013526 | 14675.2055 | 19.0217 | 9.3588 | 9.1 |  | 60 | 245.6866 | 14741.1937
| 18.2806 | 18.0472 | 10624168.9562 | 587 | 19.2792 | 67.9882 | 0.0013524 | 14673.2054 | 19.0204 | 9.3588 | 9.1 |  | 60 | 245.6531 | 14739.1846
| 18.2792 | 18.0458 | 10624168.9562 | 588 | 19.2778 | 67.979 | 0.0013522 | 14671.2056 | 19.019 | 9.3588 | 9.1 |  | 60 | 245.6196 | 14737.1758
| 18.2778 | 18.0445 | 10624168.9562 | 589 | 19.2764 | 67.9697 | 0.001352 | 14669.2061 | 19.0177 | 9.3587 | 9.1 |  | 60 | 245.5861 | 14735.1672
| 18.2764 | 18.0431 | 10624168.9562 | 590 | 19.275 | 67.9604 | 0.0013518 | 14667.2068 | 19.0163 | 9.3587 | 9.1 |  | 60 | 245.5526 | 14733.159
| 18.275 | 18.0418 | 10624168.9562 | 591 | 19.2737 | 67.9512 | 0.0013517 | 14665.2078 | 19.015 | 9.3587 | 9.1 |  | 60 | 245.5192 | 14731.151
| 18.2737 | 18.0404 | 10624168.9562 | 592 | 19.2723 | 67.9419 | 0.0013515 | 14663.2091 | 19.0136 | 9.3586 | 9.1 |  | 60 | 245.4857 | 14729.1433
| 18.2723 | 18.0391 | 10624168.9562 | 593 | 19.2709 | 67.9327 | 0.0013513 | 14661.2106 | 19.0123 | 9.3586 | 9.1 |  | 60 | 245.4523 | 14727.1358
| 18.2709 | 18.0377 | 10624168.9562 | 594 | 19.2695 | 67.9234 | 0.0013511 | 14659.2124 | 19.0109 | 9.3586 | 9.1 |  | 60 | 245.4188 | 14725.1287
| 18.2695 | 18.0364 | 10624168.9562 | 595 | 19.2681 | 67.9141 | 0.0013509 | 14657.2145 | 19.0096 | 9.3585 | 9.1 |  | 60 | 245.3854 | 14723.1218
| 18.2681 | 18.035 | 10624168.9562 | 596 | 19.2667 | 67.9049 | 0.0013507 | 14655.2169 | 19.0082 | 9.3585 | 9.1 |  | 60 | 245.3519 | 14721.1152
| 18.2667 | 18.0336 | 10624168.9562 | 597 | 19.2653 | 67.8956 | 0.0013506 | 14653.2195 | 19.0069 | 9.3585 | 9.1 |  | 60 | 245.3185 | 14719.1088
| 18.2653 | 18.0323 | 10624168.9562 | 598 | 19.2639 | 67.8864 | 0.0013504 | 14651.2225 | 19.0055 | 9.3584 | 9.1 |  | 60 | 245.285 | 14717.1028
| 18.2639 | 18.0309 | 10624168.9562 | 599 | 19.2626 | 67.8771 | 0.0013502 | 14649.2256 | 19.0042 | 9.3584 | 9.1 |  | 60 | 245.2516 | 14715.097
| 18.2626 | 18.0296 | 10624168.9562 | 600 | 19.2612 | 67.8679 | 0.00135 | -647505.3305 | 19.0638 | 11.6973 | 11.5 |  | 60 | 187.2994 | 11237.9615
| 18.2612 | 18.0893 | 10624168.9562 | 601 | 19.2601 | 51.8309 | 0.001031 | 11186.1306 | 19.0628 | 11.6973 | 11.5 |  | 60 | 187.2738 | 11236.4299
| 18.2601 | 18.0882 | 10624168.9562 | 602 | 19.2591 | 51.8238 | 0.0010309 | 11184.6061 | 19.0618 | 11.6973 | 11.5 |  | 60 | 187.2483 | 11234.8985
| 18.2591 | 18.0872 | 10624168.9562 | 603 | 19.258 | 51.8168 | 0.0010307 | 11183.0817 | 19.0608 | 11.6973 | 11.5 |  | 60 | 187.2228 | 11233.3673
| 18.258 | 18.0862 | 10624168.9562 | 604 | 19.2569 | 51.8097 | 0.0010306 | 11181.5576 | 19.0597 | 11.6972 | 11.5 |  | 60 | 187.1973 | 11231.8363
| 18.2569 | 18.0851 | 10624168.9562 | 605 | 19.2559 | 51.8026 | 0.0010304 | 11180.0336 | 19.0587 | 11.6972 | 11.5 |  | 60 | 187.1718 | 11230.3055
| 18.2559 | 18.0841 | 10624168.9562 | 606 | 19.2548 | 51.7956 | 0.0010303 | 11178.5099 | 19.0577 | 11.6972 | 11.5 |  | 60 | 187.1462 | 11228.7749
| 18.2548 | 18.0831 | 10624168.9562 | 607 | 19.2538 | 51.7885 | 0.0010302 | 11176.9864 | 19.0566 | 11.6971 | 11.5 |  | 60 | 187.1207 | 11227.2445
| 18.2538 | 18.0821 | 10624168.9562 | 608 | 19.2527 | 51.7815 | 0.00103 | 11175.4631 | 19.0556 | 11.6971 | 11.5 |  | 60 | 187.0952 | 11225.7144
| 18.2527 | 18.081 | 10624168.9562 | 609 | 19.2517 | 51.7744 | 0.0010299 | 11173.94 | 19.0546 | 11.6971 | 11.5 |  | 60 | 187.0697 | 11224.1844
| 18.2517 | 18.08 | 10624168.9562 | 610 | 19.2506 | 51.7673 | 0.0010297 | 11172.4171 | 19.0535 | 11.6971 | 11.5 |  | 60 | 187.0442 | 11222.6547
| 18.2506 | 18.079 | 10624168.9562 | 611 | 19.2496 | 51.7603 | 0.0010296 | 11170.8944 | 19.0525 | 11.697 | 11.5 |  | 60 | 187.0188 | 11221.1251
| 18.2496 | 18.0779 | 10624168.9562 | 612 | 19.2485 | 51.7532 | 0.0010295 | 11169.3719 | 19.0515 | 11.697 | 11.5 |  | 60 | 186.9933 | 11219.5958
| 18.2485 | 18.0769 | 10624168.9562 | 613 | 19.2474 | 51.7462 | 0.0010293 | 11167.8496 | 19.0505 | 11.697 | 11.5 |  | 60 | 186.9678 | 11218.0667
| 18.2474 | 18.0759 | 10624168.9562 | 614 | 19.2464 | 51.7391 | 0.0010292 | 11166.3275 | 19.0494 | 11.697 | 11.5 |  | 60 | 186.9423 | 11216.5378
| 18.2464 | 18.0749 | 10624168.9562 | 615 | 19.2453 | 51.7321 | 0.001029 | 11164.8057 | 19.0484 | 11.6969 | 11.5 |  | 60 | 186.9168 | 11215.0091
| 18.2453 | 18.0738 | 10624168.9562 | 616 | 19.2443 | 51.725 | 0.0010289 | 11163.284 | 19.0474 | 11.6969 | 11.5 |  | 60 | 186.8913 | 11213.4806
| 18.2443 | 18.0728 | 10624168.9562 | 617 | 19.2432 | 51.718 | 0.0010288 | 11161.7626 | 19.0463 | 11.6969 | 11.5 |  | 60 | 186.8659 | 11211.9523
| 18.2432 | 18.0718 | 10624168.9562 | 618 | 19.2422 | 51.7109 | 0.0010286 | 11160.2413 | 19.0453 | 11.6969 | 11.5 |  | 60 | 186.8404 | 11210.4242
| 18.2422 | 18.0707 | 10624168.9562 | 619 | 19.2411 | 51.7039 | 0.0010285 | 11158.7203 | 19.0443 | 11.6968 | 11.5 |  | 60 | 186.8149 | 11208.8963
| 18.2411 | 18.0697 | 10624168.9562 | 620 | 19.2401 | 51.6968 | 0.0010283 | 11157.1995 | 19.0433 | 11.6968 | 11.5 |  | 60 | 186.7895 | 11207.3687
| 18.2401 | 18.0687 | 10624168.9562 | 621 | 19.239 | 51.6898 | 0.0010282 | 11155.6789 | 19.0422 | 11.6968 | 11.5 |  | 60 | 186.764 | 11205.8412
| 18.239 | 18.0677 | 10624168.9562 | 622 | 19.2379 | 51.6827 | 0.0010281 | 11154.1585 | 19.0412 | 11.6967 | 11.5 |  | 60 | 186.7386 | 11204.314
| 18.2379 | 18.0666 | 10624168.9562 | 623 | 19.2369 | 51.6757 | 0.0010279 | 11152.6383 | 19.0402 | 11.6967 | 11.5 |  | 60 | 186.7131 | 11202.7869
| 18.2369 | 18.0656 | 10624168.9562 | 624 | 19.2358 | 51.6687 | 0.0010278 | 11151.1183 | 19.0391 | 11.6967 | 11.5 |  | 60 | 186.6877 | 11201.2601
| 18.2358 | 18.0646 | 10624168.9562 | 625 | 19.2348 | 51.6616 | 0.0010276 | 11149.5985 | 19.0381 | 11.6967 | 11.5 |  | 60 | 186.6622 | 11199.7335
| 18.2348 | 18.0635 | 10624168.9562 | 626 | 19.2337 | 51.6546 | 0.0010275 | 11148.0789 | 19.0371 | 11.6966 | 11.5 |  | 60 | 186.6368 | 11198.207
| 18.2337 | 18.0625 | 10624168.9562 | 627 | 19.2327 | 51.6475 | 0.0010274 | 11146.5595 | 19.0361 | 11.6966 | 11.5 |  | 60 | 186.6113 | 11196.6808
| 18.2327 | 18.0615 | 10624168.9562 | 628 | 19.2316 | 51.6405 | 0.0010272 | 11145.0403 | 19.035 | 11.6966 | 11.5 |  | 60 | 186.5859 | 11195.1548
| 18.2316 | 18.0605 | 10624168.9562 | 629 | 19.2306 | 51.6335 | 0.0010271 | 11143.5214 | 19.034 | 11.6966 | 11.5 |  | 60 | 186.5605 | 11193.6291
| 18.2306 | 18.0594 | 10624168.9562 | 630 | 19.2295 | 51.6264 | 0.0010269 | 11142.0026 | 19.033 | 11.6965 | 11.5 |  | 60 | 186.5351 | 11192.1035
| 18.2295 | 18.0584 | 10624168.9562 | 631 | 19.2285 | 51.6194 | 0.0010268 | 11140.4841 | 19.032 | 11.6965 | 11.5 |  | 60 | 186.5096 | 11190.5781
| 18.2285 | 18.0574 | 10624168.9562 | 632 | 19.2274 | 51.6124 | 0.0010267 | 11138.9657 | 19.0309 | 11.6965 | 11.5 |  | 60 | 186.4842 | 11189.0529
| 18.2274 | 18.0564 | 10624168.9562 | 633 | 19.2263 | 51.6053 | 0.0010265 | 11137.4476 | 19.0299 | 11.6964 | 11.5 |  | 60 | 186.4588 | 11187.528
| 18.2263 | 18.0553 | 10624168.9562 | 634 | 19.2253 | 51.5983 | 0.0010264 | 11135.9297 | 19.0289 | 11.6964 | 11.5 |  | 60 | 186.4334 | 11186.0032
| 18.2253 | 18.0543 | 10624168.9562 | 635 | 19.2242 | 51.5913 | 0.0010262 | 11134.412 | 19.0278 | 11.6964 | 11.5 |  | 60 | 186.408 | 11184.4787
| 18.2242 | 18.0533 | 10624168.9562 | 636 | 19.2232 | 51.5842 | 0.0010261 | 11132.8945 | 19.0268 | 11.6964 | 11.5 |  | 60 | 186.3826 | 11182.9543
| 18.2232 | 18.0522 | 10624168.9562 | 637 | 19.2221 | 51.5772 | 0.001026 | 11131.3772 | 19.0258 | 11.6963 | 11.5 |  | 60 | 186.3572 | 11181.4302
| 18.2221 | 18.0512 | 10624168.9562 | 638 | 19.2211 | 51.5702 | 0.0010258 | 11129.8601 | 19.0248 | 11.6963 | 11.5 |  | 60 | 186.3318 | 11179.9063
| 18.2211 | 18.0502 | 10624168.9562 | 639 | 19.22 | 51.5631 | 0.0010257 | 11128.3432 | 19.0237 | 11.6963 | 11.5 |  | 60 | 186.3064 | 11178.3826
| 18.22 | 18.0492 | 10624168.9562 | 640 | 19.219 | 51.5561 | 0.0010255 | 11126.8265 | 19.0227 | 11.6963 | 11.5 |  | 60 | 186.281 | 11176.8591
| 18.219 | 18.0481 | 10624168.9562 | 641 | 19.2179 | 51.5491 | 0.0010254 | 11125.31 | 19.0217 | 11.6962 | 11.5 |  | 60 | 186.2556 | 11175.3358
| 18.2179 | 18.0471 | 10624168.9562 | 642 | 19.2169 | 51.5421 | 0.0010253 | 11123.7937 | 19.0207 | 11.6962 | 11.5 |  | 60 | 186.2302 | 11173.8127
| 18.2169 | 18.0461 | 10624168.9562 | 643 | 19.2158 | 51.535 | 0.0010251 | 11122.2777 | 19.0196 | 11.6962 | 11.5 |  | 60 | 186.2048 | 11172.2898
| 18.2158 | 18.0451 | 10624168.9562 | 644 | 19.2148 | 51.528 | 0.001025 | 11120.7618 | 19.0186 | 11.6962 | 11.5 |  | 60 | 186.1795 | 11170.7671
| 18.2148 | 18.044 | 10624168.9562 | 645 | 19.2137 | 51.521 | 0.0010248 | 11119.2462 | 19.0176 | 11.6961 | 11.5 |  | 60 | 186.1541 | 11169.2447
| 18.2137 | 18.043 | 10624168.9562 | 646 | 19.2127 | 51.514 | 0.0010247 | 11117.7307 | 19.0166 | 11.6961 | 11.5 |  | 60 | 186.1287 | 11167.7224
| 18.2127 | 18.042 | 10624168.9562 | 647 | 19.2116 | 51.5069 | 0.0010246 | 11116.2155 | 19.0155 | 11.6961 | 11.5 |  | 60 | 186.1033 | 11166.2004
| 18.2116 | 18.041 | 10624168.9562 | 648 | 19.2106 | 51.4999 | 0.0010244 | 11114.7004 | 19.0145 | 11.696 | 11.5 |  | 60 | 186.078 | 11164.6785
| 18.2106 | 18.0399 | 10624168.9562 | 649 | 19.2095 | 51.4929 | 0.0010243 | 11113.1856 | 19.0135 | 11.696 | 11.5 |  | 60 | 186.0526 | 11163.1569
| 18.2095 | 18.0389 | 10624168.9562 | 650 | 19.2085 | 51.4859 | 0.0010241 | 11111.671 | 19.0125 | 11.696 | 11.5 |  | 60 | 186.0273 | 11161.6354
| 18.2085 | 18.0379 | 10624168.9562 | 651 | 19.2074 | 51.4789 | 0.001024 | 11110.1566 | 19.0114 | 11.696 | 11.5 |  | 60 | 186.0019 | 11160.1142
| 18.2074 | 18.0369 | 10624168.9562 | 652 | 19.2064 | 51.4718 | 0.0010239 | 11108.6424 | 19.0104 | 11.6959 | 11.5 |  | 60 | 185.9766 | 11158.5932
| 18.2064 | 18.0359 | 10624168.9562 | 653 | 19.2053 | 51.4648 | 0.0010237 | 11107.1284 | 19.0094 | 11.6959 | 11.5 |  | 60 | 185.9512 | 11157.0724
| 18.2053 | 18.0348 | 10624168.9562 | 654 | 19.2043 | 51.4578 | 0.0010236 | 11105.6146 | 19.0084 | 11.6959 | 11.5 |  | 60 | 185.9259 | 11155.5518
| 18.2043 | 18.0338 | 10624168.9562 | 655 | 19.2032 | 51.4508 | 0.0010234 | 11104.101 | 19.0074 | 11.6959 | 11.5 |  | 60 | 185.9005 | 11154.0314
| 18.2032 | 18.0328 | 10624168.9562 | 656 | 19.2022 | 51.4438 | 0.0010233 | 11102.5876 | 19.0063 | 11.6958 | 11.5 |  | 60 | 185.8752 | 11152.5112
| 18.2022 | 18.0318 | 10624168.9562 | 657 | 19.2011 | 51.4368 | 0.0010232 | 11101.0744 | 19.0053 | 11.6958 | 11.5 |  | 60 | 185.8499 | 11150.9912
| 18.2011 | 18.0307 | 10624168.9562 | 658 | 19.2001 | 51.4298 | 0.001023 | 11099.5615 | 19.0043 | 11.6958 | 11.5 |  | 60 | 185.8245 | 11149.4715
| 18.2001 | 18.0297 | 10624168.9562 | 659 | 19.199 | 51.4228 | 0.0010229 | 11098.0487 | 19.0033 | 11.6958 | 11.5 |  | 60 | 185.7992 | 11147.9519
| 18.199 | 18.0287 | 10624168.9562 | 660 | 19.198 | 51.4158 | 0.0010227 | -457928.1936 | 19.0455 | 13.3525 | 13.2 |  | 60 | 144.748 | 8684.8822
| 18.198 | 18.0709 | 10624168.9562 | 661 | 19.1972 | 40.0558 | 0.00079677 | 8644.8264 | 19.0447 | 13.3525 | 13.2 |  | 60 | 144.7283 | 8683.6985
| 18.1972 | 18.0701 | 10624168.9562 | 662 | 19.1963 | 40.0503 | 0.00079666 | 8643.6482 | 19.0439 | 13.3525 | 13.2 |  | 60 | 144.7086 | 8682.515
| 18.1963 | 18.0693 | 10624168.9562 | 663 | 19.1955 | 40.0448 | 0.00079656 | 8642.4702 | 19.0431 | 13.3524 | 13.2 |  | 60 | 144.6889 | 8681.3317
| 18.1955 | 18.0685 | 10624168.9562 | 664 | 19.1947 | 40.0394 | 0.00079645 | 8641.2923 | 19.0423 | 13.3524 | 13.2 |  | 60 | 144.6691 | 8680.1485
| 18.1947 | 18.0677 | 10624168.9562 | 665 | 19.1939 | 40.0339 | 0.00079634 | 8640.1146 | 19.0415 | 13.3524 | 13.2 |  | 60 | 144.6494 | 8678.9655
| 18.1939 | 18.0669 | 10624168.9562 | 666 | 19.1931 | 40.0285 | 0.00079623 | 8638.937 | 19.0407 | 13.3524 | 13.2 |  | 60 | 144.6297 | 8677.7826
| 18.1931 | 18.0661 | 10624168.9562 | 667 | 19.1922 | 40.023 | 0.00079612 | 8637.7596 | 19.0399 | 13.3524 | 13.2 |  | 60 | 144.61 | 8676.5999
| 18.1922 | 18.0653 | 10624168.9562 | 668 | 19.1914 | 40.0176 | 0.00079601 | 8636.5824 | 19.0391 | 13.3523 | 13.2 |  | 60 | 144.5903 | 8675.4174
| 18.1914 | 18.0645 | 10624168.9562 | 669 | 19.1906 | 40.0121 | 0.00079591 | 8635.4053 | 19.0383 | 13.3523 | 13.2 |  | 60 | 144.5706 | 8674.235
| 18.1906 | 18.0637 | 10624168.9562 | 670 | 19.1898 | 40.0067 | 0.0007958 | 8634.2284 | 19.0375 | 13.3523 | 13.2 |  | 60 | 144.5509 | 8673.0528
| 18.1898 | 18.0629 | 10624168.9562 | 671 | 19.189 | 40.0012 | 0.00079569 | 8633.0516 | 19.0367 | 13.3523 | 13.2 |  | 60 | 144.5312 | 8671.8708
| 18.189 | 18.0621 | 10624168.9562 | 672 | 19.1882 | 39.9958 | 0.00079558 | 8631.875 | 19.0359 | 13.3523 | 13.2 |  | 60 | 144.5115 | 8670.6889
| 18.1882 | 18.0613 | 10624168.9562 | 673 | 19.1873 | 39.9903 | 0.00079547 | 8630.6986 | 19.0351 | 13.3522 | 13.2 |  | 60 | 144.4918 | 8669.5071
| 18.1873 | 18.0605 | 10624168.9562 | 674 | 19.1865 | 39.9849 | 0.00079536 | 8629.5223 | 19.0343 | 13.3522 | 13.2 |  | 60 | 144.4721 | 8668.3256
| 18.1865 | 18.0597 | 10624168.9562 | 675 | 19.1857 | 39.9794 | 0.00079525 | 8628.3462 | 19.0335 | 13.3522 | 13.2 |  | 60 | 144.4524 | 8667.1442
| 18.1857 | 18.059 | 10624168.9562 | 676 | 19.1849 | 39.974 | 0.00079515 | 8627.1702 | 19.0327 | 13.3522 | 13.2 |  | 60 | 144.4327 | 8665.9629
| 18.1849 | 18.0582 | 10624168.9562 | 677 | 19.1841 | 39.9685 | 0.00079504 | 8625.9944 | 19.0319 | 13.3522 | 13.2 |  | 60 | 144.413 | 8664.7818
| 18.1841 | 18.0574 | 10624168.9562 | 678 | 19.1833 | 39.9631 | 0.00079493 | 8624.8188 | 19.0311 | 13.3521 | 13.2 |  | 60 | 144.3933 | 8663.6009
| 18.1833 | 18.0566 | 10624168.9562 | 679 | 19.1825 | 39.9576 | 0.00079482 | 8623.6433 | 19.0303 | 13.3521 | 13.2 |  | 60 | 144.3737 | 8662.4201
| 18.1825 | 18.0558 | 10624168.9562 | 680 | 19.1816 | 39.9522 | 0.00079471 | 8622.468 | 19.0296 | 13.3521 | 13.2 |  | 60 | 144.354 | 8661.2395
| 18.1816 | 18.055 | 10624168.9562 | 681 | 19.1808 | 39.9467 | 0.0007946 | 8621.2928 | 19.0288 | 13.3521 | 13.2 |  | 60 | 144.3343 | 8660.0591
| 18.1808 | 18.0542 | 10624168.9562 | 682 | 19.18 | 39.9413 | 0.0007945 | 8620.1178 | 19.028 | 13.352 | 13.2 |  | 60 | 144.3146 | 8658.8788
| 18.18 | 18.0534 | 10624168.9562 | 683 | 19.1792 | 39.9358 | 0.00079439 | 8618.943 | 19.0272 | 13.352 | 13.2 |  | 60 | 144.295 | 8657.6987
| 18.1792 | 18.0526 | 10624168.9562 | 684 | 19.1784 | 39.9304 | 0.00079428 | 8617.7683 | 19.0264 | 13.352 | 13.2 |  | 60 | 144.2753 | 8656.5187
| 18.1784 | 18.0518 | 10624168.9562 | 685 | 19.1776 | 39.925 | 0.00079417 | 8616.5938 | 19.0256 | 13.352 | 13.2 |  | 60 | 144.2556 | 8655.3389
| 18.1776 | 18.051 | 10624168.9562 | 686 | 19.1767 | 39.9195 | 0.00079406 | 8615.4194 | 19.0248 | 13.352 | 13.2 |  | 60 | 144.236 | 8654.1593
| 18.1767 | 18.0502 | 10624168.9562 | 687 | 19.1759 | 39.9141 | 0.00079395 | 8614.2452 | 19.024 | 13.3519 | 13.2 |  | 60 | 144.2163 | 8652.9798
| 18.1759 | 18.0494 | 10624168.9562 | 688 | 19.1751 | 39.9086 | 0.00079385 | 8613.0712 | 19.0232 | 13.3519 | 13.2 |  | 60 | 144.1967 | 8651.8005
| 18.1751 | 18.0486 | 10624168.9562 | 689 | 19.1743 | 39.9032 | 0.00079374 | 8611.8973 | 19.0224 | 13.3519 | 13.2 |  | 60 | 144.177 | 8650.6213
| 18.1743 | 18.0478 | 10624168.9562 | 690 | 19.1735 | 39.8978 | 0.00079363 | 8610.7236 | 19.0216 | 13.3519 | 13.2 |  | 60 | 144.1574 | 8649.4423
| 18.1735 | 18.047 | 10624168.9562 | 691 | 19.1727 | 39.8923 | 0.00079352 | 8609.55 | 19.0208 | 13.3519 | 13.2 |  | 60 | 144.1377 | 8648.2635
| 18.1727 | 18.0462 | 10624168.9562 | 692 | 19.1719 | 39.8869 | 0.00079341 | 8608.3766 | 19.02 | 13.3518 | 13.2 |  | 60 | 144.1181 | 8647.0848
| 18.1719 | 18.0455 | 10624168.9562 | 693 | 19.1711 | 39.8814 | 0.00079331 | 8607.2034 | 19.0192 | 13.3518 | 13.2 |  | 60 | 144.0984 | 8645.9063
| 18.1711 | 18.0447 | 10624168.9562 | 694 | 19.1702 | 39.876 | 0.0007932 | 8606.0303 | 19.0184 | 13.3518 | 13.2 |  | 60 | 144.0788 | 8644.728
| 18.1702 | 18.0439 | 10624168.9562 | 695 | 19.1694 | 39.8706 | 0.00079309 | 8604.8574 | 19.0176 | 13.3518 | 13.2 |  | 60 | 144.0592 | 8643.5498
| 18.1694 | 18.0431 | 10624168.9562 | 696 | 19.1686 | 39.8651 | 0.00079298 | 8603.6846 | 19.0169 | 13.3518 | 13.2 |  | 60 | 144.0395 | 8642.3717
| 18.1686 | 18.0423 | 10624168.9562 | 697 | 19.1678 | 39.8597 | 0.00079287 | 8602.512 | 19.0161 | 13.3517 | 13.2 |  | 60 | 144.0199 | 8641.1939
| 18.1678 | 18.0415 | 10624168.9562 | 698 | 19.167 | 39.8543 | 0.00079277 | 8601.3396 | 19.0153 | 13.3517 | 13.2 |  | 60 | 144.0003 | 8640.0162
| 18.167 | 18.0407 | 10624168.9562 | 699 | 19.1662 | 39.8488 | 0.00079266 | 8600.1673 | 19.0145 | 13.3517 | 13.2 |  | 60 | 143.9806 | 8638.8386
| 18.1662 | 18.0399 | 10624168.9562 | 700 | 19.1654 | 39.8434 | 0.00079255 | 8598.9952 | 19.0137 | 13.3517 | 13.2 |  | 60 | 143.961 | 8637.6612
| 18.1654 | 18.0391 | 10624168.9562 | 701 | 19.1645 | 39.838 | 0.00079244 | 8597.8232 | 19.0129 | 13.3517 | 13.2 |  | 60 | 143.9414 | 8636.484
| 18.1645 | 18.0383 | 10624168.9562 | 702 | 19.1637 | 39.8325 | 0.00079233 | 8596.6514 | 19.0121 | 13.3516 | 13.2 |  | 60 | 143.9218 | 8635.3069
| 18.1637 | 18.0375 | 10624168.9562 | 703 | 19.1629 | 39.8271 | 0.00079223 | 8595.4798 | 19.0113 | 13.3516 | 13.2 |  | 60 | 143.9022 | 8634.13
| 18.1629 | 18.0367 | 10624168.9562 | 704 | 19.1621 | 39.8217 | 0.00079212 | 8594.3083 | 19.0105 | 13.3516 | 13.2 |  | 60 | 143.8826 | 8632.9533
| 18.1621 | 18.0359 | 10624168.9562 | 705 | 19.1613 | 39.8163 | 0.00079201 | 8593.137 | 19.0097 | 13.3516 | 13.2 |  | 60 | 143.8629 | 8631.7767
| 18.1613 | 18.0351 | 10624168.9562 | 706 | 19.1605 | 39.8108 | 0.0007919 | 8591.9658 | 19.0089 | 13.3515 | 13.2 |  | 60 | 143.8433 | 8630.6002
| 18.1605 | 18.0344 | 10624168.9562 | 707 | 19.1597 | 39.8054 | 0.00079179 | 8590.7948 | 19.0081 | 13.3515 | 13.2 |  | 60 | 143.8237 | 8629.424
| 18.1597 | 18.0336 | 10624168.9562 | 708 | 19.1589 | 39.8 | 0.00079169 | 8589.624 | 19.0073 | 13.3515 | 13.2 |  | 60 | 143.8041 | 8628.2479
| 18.1589 | 18.0328 | 10624168.9562 | 709 | 19.158 | 39.7946 | 0.00079158 | 8588.4533 | 19.0066 | 13.3515 | 13.2 |  | 60 | 143.7845 | 8627.0719
| 18.158 | 18.032 | 10624168.9562 | 710 | 19.1572 | 39.7891 | 0.00079147 | 8587.2828 | 19.0058 | 13.3515 | 13.2 |  | 60 | 143.7649 | 8625.8961
| 18.1572 | 18.0312 | 10624168.9562 | 711 | 19.1564 | 39.7837 | 0.00079136 | 8586.1124 | 19.005 | 13.3514 | 13.2 |  | 60 | 143.7453 | 8624.7205
| 18.1564 | 18.0304 | 10624168.9562 | 712 | 19.1556 | 39.7783 | 0.00079125 | 8584.9422 | 19.0042 | 13.3514 | 13.2 |  | 60 | 143.7258 | 8623.545
| 18.1556 | 18.0296 | 10624168.9562 | 713 | 19.1548 | 39.7729 | 0.00079115 | 8583.7722 | 19.0034 | 13.3514 | 13.2 |  | 60 | 143.7062 | 8622.3697
| 18.1548 | 18.0288 | 10624168.9562 | 714 | 19.154 | 39.7675 | 0.00079104 | 8582.6023 | 19.0026 | 13.3514 | 13.2 |  | 60 | 143.6866 | 8621.1946
| 18.154 | 18.028 | 10624168.9562 | 715 | 19.1532 | 39.762 | 0.00079093 | 8581.4326 | 19.0018 | 13.3514 | 13.2 |  | 60 | 143.667 | 8620.0196
| 18.1532 | 18.0272 | 10624168.9562 | 716 | 19.1524 | 39.7566 | 0.00079082 | 8580.263 | 19.001 | 13.3513 | 13.2 |  | 60 | 143.6474 | 8618.8448
| 18.1524 | 18.0264 | 10624168.9562 | 717 | 19.1515 | 39.7512 | 0.00079071 | 8579.0936 | 19.0002 | 13.3513 | 13.2 |  | 60 | 143.6278 | 8617.6701
| 18.1515 | 18.0257 | 10624168.9562 | 718 | 19.1507 | 39.7458 | 0.00079061 | 8577.9243 | 18.9994 | 13.3513 | 13.2 |  | 60 | 143.6083 | 8616.4956
| 18.1507 | 18.0249 | 10624168.9562 | 719 | 19.1499 | 39.7404 | 0.0007905 | 8576.7553 | 18.9986 | 13.3513 | 13.2 |  | 60 | 143.5887 | 8615.3213
| 18.1499 | 18.0241 | 10624168.9562 | 720 | 19.1491 | 39.7349 | 0.00079039 | -460449.1434 | 19.0411 | 15.008 | 14.9 |  | 60 | 102.5433 | 6152.5967
| 18.1491 | 18.0665 | 10624168.9562 | 721 | 19.1485 | 28.3765 | 0.00056446 | 6124.2202 | 19.0405 | 15.008 | 14.9 |  | 60 | 102.5293 | 6151.7582
| 18.1485 | 18.0659 | 10624168.9562 | 722 | 19.148 | 28.3727 | 0.00056438 | 6123.3855 | 19.04 | 15.008 | 14.9 |  | 60 | 102.5153 | 6150.9198
| 18.148 | 18.0654 | 10624168.9562 | 723 | 19.1474 | 28.3688 | 0.0005643 | 6122.551 | 19.0394 | 15.008 | 14.9 |  | 60 | 102.5014 | 6150.0815
| 18.1474 | 18.0648 | 10624168.9562 | 724 | 19.1468 | 28.3649 | 0.00056422 | 6121.7165 | 19.0388 | 15.008 | 14.9 |  | 60 | 102.4874 | 6149.2433
| 18.1468 | 18.0642 | 10624168.9562 | 725 | 19.1462 | 28.3611 | 0.00056415 | 6120.8822 | 19.0383 | 15.008 | 14.9 |  | 60 | 102.4734 | 6148.4052
| 18.1462 | 18.0637 | 10624168.9562 | 726 | 19.1456 | 28.3572 | 0.00056407 | 6120.048 | 19.0377 | 15.0079 | 14.9 |  | 60 | 102.4595 | 6147.5672
| 18.1456 | 18.0631 | 10624168.9562 | 727 | 19.1451 | 28.3534 | 0.00056399 | 6119.2139 | 19.0371 | 15.0079 | 14.9 |  | 60 | 102.4455 | 6146.7294
| 18.1451 | 18.0626 | 10624168.9562 | 728 | 19.1445 | 28.3495 | 0.00056392 | 6118.3799 | 19.0366 | 15.0079 | 14.9 |  | 60 | 102.4315 | 6145.8916
| 18.1445 | 18.062 | 10624168.9562 | 729 | 19.1439 | 28.3456 | 0.00056384 | 6117.546 | 19.036 | 15.0079 | 14.9 |  | 60 | 102.4176 | 6145.054
| 18.1439 | 18.0614 | 10624168.9562 | 730 | 19.1433 | 28.3418 | 0.00056376 | 6116.7122 | 19.0354 | 15.0079 | 14.9 |  | 60 | 102.4036 | 6144.2165
| 18.1433 | 18.0609 | 10624168.9562 | 731 | 19.1428 | 28.3379 | 0.00056369 | 6115.8786 | 19.0349 | 15.0079 | 14.9 |  | 60 | 102.3897 | 6143.3791
| 18.1428 | 18.0603 | 10624168.9562 | 732 | 19.1422 | 28.334 | 0.00056361 | 6115.0451 | 19.0343 | 15.0079 | 14.9 |  | 60 | 102.3757 | 6142.5418
| 18.1422 | 18.0597 | 10624168.9562 | 733 | 19.1416 | 28.3302 | 0.00056353 | 6114.2116 | 19.0337 | 15.0078 | 14.9 |  | 60 | 102.3617 | 6141.7046
| 18.1416 | 18.0592 | 10624168.9562 | 734 | 19.141 | 28.3263 | 0.00056346 | 6113.3783 | 19.0332 | 15.0078 | 14.9 |  | 60 | 102.3478 | 6140.8676
| 18.141 | 18.0586 | 10624168.9562 | 735 | 19.1404 | 28.3225 | 0.00056338 | 6112.5451 | 19.0326 | 15.0078 | 14.9 |  | 60 | 102.3338 | 6140.0306
| 18.1404 | 18.058 | 10624168.9562 | 736 | 19.1399 | 28.3186 | 0.0005633 | 6111.7121 | 19.0321 | 15.0078 | 14.9 |  | 60 | 102.3199 | 6139.1938
| 18.1399 | 18.0575 | 10624168.9562 | 737 | 19.1393 | 28.3147 | 0.00056323 | 6110.8791 | 19.0315 | 15.0078 | 14.9 |  | 60 | 102.306 | 6138.3571
| 18.1393 | 18.0569 | 10624168.9562 | 738 | 19.1387 | 28.3109 | 0.00056315 | 6110.0462 | 19.0309 | 15.0078 | 14.9 |  | 60 | 102.292 | 6137.5205
| 18.1387 | 18.0564 | 10624168.9562 | 739 | 19.1381 | 28.307 | 0.00056307 | 6109.2135 | 19.0304 | 15.0078 | 14.9 |  | 60 | 102.2781 | 6136.684
| 18.1381 | 18.0558 | 10624168.9562 | 740 | 19.1375 | 28.3032 | 0.000563 | 6108.3809 | 19.0298 | 15.0077 | 14.9 |  | 60 | 102.2641 | 6135.8477
| 18.1375 | 18.0552 | 10624168.9562 | 741 | 19.137 | 28.2993 | 0.00056292 | 6107.5484 | 19.0292 | 15.0077 | 14.9 |  | 60 | 102.2502 | 6135.0114
| 18.137 | 18.0547 | 10624168.9562 | 742 | 19.1364 | 28.2954 | 0.00056284 | 6106.716 | 19.0287 | 15.0077 | 14.9 |  | 60 | 102.2363 | 6134.1753
| 18.1364 | 18.0541 | 10624168.9562 | 743 | 19.1358 | 28.2916 | 0.00056276 | 6105.8837 | 19.0281 | 15.0077 | 14.9 |  | 60 | 102.2223 | 6133.3392
| 18.1358 | 18.0535 | 10624168.9562 | 744 | 19.1352 | 28.2877 | 0.00056269 | 6105.0515 | 19.0276 | 15.0077 | 14.9 |  | 60 | 102.2084 | 6132.5033
| 18.1352 | 18.053 | 10624168.9562 | 745 | 19.1347 | 28.2839 | 0.00056261 | 6104.2194 | 19.027 | 15.0077 | 14.9 |  | 60 | 102.1945 | 6131.6675
| 18.1347 | 18.0524 | 10624168.9562 | 746 | 19.1341 | 28.28 | 0.00056253 | 6103.3875 | 19.0264 | 15.0077 | 14.9 |  | 60 | 102.1805 | 6130.8318
| 18.1341 | 18.0519 | 10624168.9562 | 747 | 19.1335 | 28.2762 | 0.00056246 | 6102.5557 | 19.0259 | 15.0076 | 14.9 |  | 60 | 102.1666 | 6129.9963
| 18.1335 | 18.0513 | 10624168.9562 | 748 | 19.1329 | 28.2723 | 0.00056238 | 6101.7239 | 19.0253 | 15.0076 | 14.9 |  | 60 | 102.1527 | 6129.1608
| 18.1329 | 18.0507 | 10624168.9562 | 749 | 19.1324 | 28.2685 | 0.0005623 | 6100.8923 | 19.0247 | 15.0076 | 14.9 |  | 60 | 102.1388 | 6128.3254
| 18.1324 | 18.0502 | 10624168.9562 | 750 | 19.1318 | 28.2646 | 0.00056223 | 6100.0608 | 19.0242 | 15.0076 | 14.9 |  | 60 | 102.1248 | 6127.4902
| 18.1318 | 18.0496 | 10624168.9562 | 751 | 19.1312 | 28.2608 | 0.00056215 | 6099.2295 | 19.0236 | 15.0076 | 14.9 |  | 60 | 102.1109 | 6126.6551
| 18.1312 | 18.049 | 10624168.9562 | 752 | 19.1306 | 28.2569 | 0.00056208 | 6098.3982 | 19.0231 | 15.0076 | 14.9 |  | 60 | 102.097 | 6125.8201
| 18.1306 | 18.0485 | 10624168.9562 | 753 | 19.13 | 28.2531 | 0.000562 | 6097.567 | 19.0225 | 15.0076 | 14.9 |  | 60 | 102.0831 | 6124.9852
| 18.13 | 18.0479 | 10624168.9562 | 754 | 19.1295 | 28.2492 | 0.00056192 | 6096.736 | 19.0219 | 15.0075 | 14.9 |  | 60 | 102.0692 | 6124.1504
| 18.1295 | 18.0474 | 10624168.9562 | 755 | 19.1289 | 28.2454 | 0.00056185 | 6095.9051 | 19.0214 | 15.0075 | 14.9 |  | 60 | 102.0553 | 6123.3158
| 18.1289 | 18.0468 | 10624168.9562 | 756 | 19.1283 | 28.2415 | 0.00056177 | 6095.0743 | 19.0208 | 15.0075 | 14.9 |  | 60 | 102.0414 | 6122.4812
| 18.1283 | 18.0462 | 10624168.9562 | 757 | 19.1277 | 28.2377 | 0.00056169 | 6094.2436 | 19.0202 | 15.0075 | 14.9 |  | 60 | 102.0274 | 6121.6468
| 18.1277 | 18.0457 | 10624168.9562 | 758 | 19.1272 | 28.2338 | 0.00056162 | 6093.413 | 19.0197 | 15.0075 | 14.9 |  | 60 | 102.0135 | 6120.8125
| 18.1272 | 18.0451 | 10624168.9562 | 759 | 19.1266 | 28.23 | 0.00056154 | 6092.5825 | 19.0191 | 15.0075 | 14.9 |  | 60 | 101.9996 | 6119.9783
| 18.1266 | 18.0446 | 10624168.9562 | 760 | 19.126 | 28.2261 | 0.00056146 | 6091.7522 | 19.0186 | 15.0074 | 14.9 |  | 60 | 101.9857 | 6119.1442
| 18.126 | 18.044 | 10624168.9562 | 761 | 19.1254 | 28.2223 | 0.00056139 | 6090.9219 | 19.018 | 15.0074 | 14.9 |  | 60 | 101.9718 | 6118.3102
| 18.1254 | 18.0434 | 10624168.9562 | 762 | 19.1249 | 28.2184 | 0.00056131 | 6090.0918 | 19.0174 | 15.0074 | 14.9 |  | 60 | 101.9579 | 6117.4763
| 18.1249 | 18.0429 | 10624168.9562 | 763 | 19.1243 | 28.2146 | 0.00056123 | 6089.2618 | 19.0169 | 15.0074 | 14.9 |  | 60 | 101.944 | 6116.6426
| 18.1243 | 18.0423 | 10624168.9562 | 764 | 19.1237 | 28.2107 | 0.00056116 | 6088.4318 | 19.0163 | 15.0074 | 14.9 |  | 60 | 101.9301 | 6115.8089
| 18.1237 | 18.0417 | 10624168.9562 | 765 | 19.1231 | 28.2069 | 0.00056108 | 6087.602 | 19.0158 | 15.0074 | 14.9 |  | 60 | 101.9163 | 6114.9754
| 18.1231 | 18.0412 | 10624168.9562 | 766 | 19.1226 | 28.203 | 0.000561 | 6086.7724 | 19.0152 | 15.0074 | 14.9 |  | 60 | 101.9024 | 6114.142
| 18.1226 | 18.0406 | 10624168.9562 | 767 | 19.122 | 28.1992 | 0.00056093 | 6085.9428 | 19.0146 | 15.0073 | 14.9 |  | 60 | 101.8885 | 6113.3087
| 18.122 | 18.0401 | 10624168.9562 | 768 | 19.1214 | 28.1953 | 0.00056085 | 6085.1133 | 19.0141 | 15.0073 | 14.9 |  | 60 | 101.8746 | 6112.4755
| 18.1214 | 18.0395 | 10624168.9562 | 769 | 19.1208 | 28.1915 | 0.00056077 | 6084.284 | 19.0135 | 15.0073 | 14.9 |  | 60 | 101.8607 | 6111.6424
| 18.1208 | 18.0389 | 10624168.9562 | 770 | 19.1203 | 28.1877 | 0.0005607 | 6083.4548 | 19.013 | 15.0073 | 14.9 |  | 60 | 101.8468 | 6110.8095
| 18.1203 | 18.0384 | 10624168.9562 | 771 | 19.1197 | 28.1838 | 0.00056062 | 6082.6257 | 19.0124 | 15.0073 | 14.9 |  | 60 | 101.8329 | 6109.9766
| 18.1197 | 18.0378 | 10624168.9562 | 772 | 19.1191 | 28.18 | 0.00056054 | 6081.7967 | 19.0118 | 15.0073 | 14.9 |  | 60 | 101.8191 | 6109.1439
| 18.1191 | 18.0373 | 10624168.9562 | 773 | 19.1185 | 28.1761 | 0.00056047 | 6080.9678 | 19.0113 | 15.0073 | 14.9 |  | 60 | 101.8052 | 6108.3113
| 18.1185 | 18.0367 | 10624168.9562 | 774 | 19.118 | 28.1723 | 0.00056039 | 6080.139 | 19.0107 | 15.0072 | 14.9 |  | 60 | 101.7913 | 6107.4788
| 18.118 | 18.0361 | 10624168.9562 | 775 | 19.1174 | 28.1685 | 0.00056032 | 6079.3103 | 19.0102 | 15.0072 | 14.9 |  | 60 | 101.7774 | 6106.6464
| 18.1174 | 18.0356 | 10624168.9562 | 776 | 19.1168 | 28.1646 | 0.00056024 | 6078.4818 | 19.0096 | 15.0072 | 14.9 |  | 60 | 101.7636 | 6105.8141
| 18.1168 | 18.035 | 10624168.9562 | 777 | 19.1162 | 28.1608 | 0.00056016 | 6077.6533 | 19.009 | 15.0072 | 14.9 |  | 60 | 101.7497 | 6104.982
| 18.1162 | 18.0345 | 10624168.9562 | 778 | 19.1157 | 28.1569 | 0.00056009 | 6076.825 | 19.0085 | 15.0072 | 14.9 |  | 60 | 101.7358 | 6104.1499
| 18.1157 | 18.0339 | 10624168.9562 | 779 | 19.1151 | 28.1531 | 0.00056001 | 6075.9968 | 19.0079 | 15.0072 | 14.9 |  | 60 | 101.722 | 6103.318
| 18.1151 | 18.0333 | 10624168.9562 | 780 | 19.1145 | 28.1493 | 0.00055993 | -545718.631 | 19.0582 | 16.9563 | 16.9 |  | 60 | 53.4424 | 3206.5446
| 18.1145 | 18.0836 | 10624168.9562 | 781 | 19.1142 | 14.789 | 0.00029418 | 3191.7556 | 19.0579 | 16.9563 | 16.9 |  | 60 | 53.4351 | 3206.1075
| 18.1142 | 18.0833 | 10624168.9562 | 782 | 19.1139 | 14.787 | 0.00029414 | 3191.3206 | 19.0576 | 16.9563 | 16.9 |  | 60 | 53.4278 | 3205.6706
| 18.1139 | 18.083 | 10624168.9562 | 783 | 19.1136 | 14.785 | 0.0002941 | 3190.8856 | 19.0573 | 16.9563 | 16.9 |  | 60 | 53.4206 | 3205.2337
| 18.1136 | 18.0827 | 10624168.9562 | 784 | 19.1133 | 14.7829 | 0.00029406 | 3190.4507 | 19.057 | 16.9563 | 16.9 |  | 60 | 53.4133 | 3204.7968
| 18.1133 | 18.0825 | 10624168.9562 | 785 | 19.113 | 14.7809 | 0.00029402 | 3190.0159 | 19.0567 | 16.9563 | 16.9 |  | 60 | 53.406 | 3204.36
| 18.113 | 18.0822 | 10624168.9562 | 786 | 19.1127 | 14.7789 | 0.00029398 | 3189.5811 | 19.0564 | 16.9563 | 16.9 |  | 60 | 53.3987 | 3203.9233
| 18.1127 | 18.0819 | 10624168.9562 | 787 | 19.1124 | 14.7769 | 0.00029394 | 3189.1464 | 19.0561 | 16.9563 | 16.9 |  | 60 | 53.3914 | 3203.4867
| 18.1124 | 18.0816 | 10624168.9562 | 788 | 19.1121 | 14.7749 | 0.0002939 | 3188.7118 | 19.0559 | 16.9562 | 16.9 |  | 60 | 53.3842 | 3203.0501
| 18.1121 | 18.0813 | 10624168.9562 | 789 | 19.1118 | 14.7729 | 0.00029386 | 3188.2772 | 19.0556 | 16.9562 | 16.9 |  | 60 | 53.3769 | 3202.6135
| 18.1118 | 18.081 | 10624168.9562 | 790 | 19.1115 | 14.7709 | 0.00029382 | 3187.8427 | 19.0553 | 16.9562 | 16.9 |  | 60 | 53.3696 | 3202.177
| 18.1115 | 18.0807 | 10624168.9562 | 791 | 19.1112 | 14.7688 | 0.00029378 | 3187.4082 | 19.055 | 16.9562 | 16.9 |  | 60 | 53.3623 | 3201.7406
| 18.1112 | 18.0804 | 10624168.9562 | 792 | 19.1109 | 14.7668 | 0.00029374 | 3186.9738 | 19.0547 | 16.9562 | 16.9 |  | 60 | 53.3551 | 3201.3042
| 18.1109 | 18.0801 | 10624168.9562 | 793 | 19.1106 | 14.7648 | 0.0002937 | 3186.5394 | 19.0544 | 16.9562 | 16.9 |  | 60 | 53.3478 | 3200.8679
| 18.1106 | 18.0798 | 10624168.9562 | 794 | 19.1103 | 14.7628 | 0.00029366 | 3186.1051 | 19.0541 | 16.9562 | 16.9 |  | 60 | 53.3405 | 3200.4317
| 18.1103 | 18.0795 | 10624168.9562 | 795 | 19.11 | 14.7608 | 0.00029362 | 3185.6709 | 19.0538 | 16.9562 | 16.9 |  | 60 | 53.3333 | 3199.9955
| 18.11 | 18.0792 | 10624168.9562 | 796 | 19.1097 | 14.7588 | 0.00029358 | 3185.2367 | 19.0535 | 16.9562 | 16.9 |  | 60 | 53.326 | 3199.5594
| 18.1097 | 18.0789 | 10624168.9562 | 797 | 19.1094 | 14.7568 | 0.00029354 | 3184.8026 | 19.0532 | 16.9562 | 16.9 |  | 60 | 53.3187 | 3199.1233
| 18.1094 | 18.0786 | 10624168.9562 | 798 | 19.1091 | 14.7548 | 0.0002935 | 3184.3685 | 19.0529 | 16.9562 | 16.9 |  | 60 | 53.3115 | 3198.6873
| 18.1091 | 18.0783 | 10624168.9562 | 799 | 19.1088 | 14.7527 | 0.00029346 | 3183.9345 | 19.0526 | 16.9562 | 16.9 |  | 60 | 53.3042 | 3198.2513
| 18.1088 | 18.078 | 10624168.9562 | 800 | 19.1085 | 14.7507 | 0.00029342 | 3183.5006 | 19.0523 | 16.9562 | 16.9 |  | 60 | 53.2969 | 3197.8154
| 18.1085 | 18.0778 | 10624168.9562 | 801 | 19.1082 | 14.7487 | 0.00029338 | 3183.0667 | 19.052 | 16.9561 | 16.9 |  | 60 | 53.2897 | 3197.3796
| 18.1082 | 18.0775 | 10624168.9562 | 802 | 19.1079 | 14.7467 | 0.00029334 | 3182.6329 | 19.0517 | 16.9561 | 16.9 |  | 60 | 53.2824 | 3196.9438
| 18.1079 | 18.0772 | 10624168.9562 | 803 | 19.1076 | 14.7447 | 0.0002933 | 3182.1991 | 19.0514 | 16.9561 | 16.9 |  | 60 | 53.2751 | 3196.5081
| 18.1076 | 18.0769 | 10624168.9562 | 804 | 19.1073 | 14.7427 | 0.00029326 | 3181.7654 | 19.0512 | 16.9561 | 16.9 |  | 60 | 53.2679 | 3196.0725
| 18.1073 | 18.0766 | 10624168.9562 | 805 | 19.107 | 14.7407 | 0.00029322 | 3181.3318 | 19.0509 | 16.9561 | 16.9 |  | 60 | 53.2606 | 3195.6369
| 18.107 | 18.0763 | 10624168.9562 | 806 | 19.1067 | 14.7387 | 0.00029318 | 3180.8982 | 19.0506 | 16.9561 | 16.9 |  | 60 | 53.2534 | 3195.2014
| 18.1067 | 18.076 | 10624168.9562 | 807 | 19.1064 | 14.7367 | 0.00029314 | 3180.4647 | 19.0503 | 16.9561 | 16.9 |  | 60 | 53.2461 | 3194.7659
| 18.1064 | 18.0757 | 10624168.9562 | 808 | 19.1061 | 14.7347 | 0.0002931 | 3180.0312 | 19.05 | 16.9561 | 16.9 |  | 60 | 53.2388 | 3194.3305
| 18.1061 | 18.0754 | 10624168.9562 | 809 | 19.1058 | 14.7327 | 0.00029306 | 3179.5978 | 19.0497 | 16.9561 | 16.9 |  | 60 | 53.2316 | 3193.8951
| 18.1058 | 18.0751 | 10624168.9562 | 810 | 19.1055 | 14.7306 | 0.00029302 | 3179.1645 | 19.0494 | 16.9561 | 16.9 |  | 60 | 53.2243 | 3193.4598
| 18.1055 | 18.0748 | 10624168.9562 | 811 | 19.1052 | 14.7286 | 0.00029298 | 3178.7312 | 19.0491 | 16.9561 | 16.9 |  | 60 | 53.2171 | 3193.0246
| 18.1052 | 18.0745 | 10624168.9562 | 812 | 19.1049 | 14.7266 | 0.00029294 | 3178.2979 | 19.0488 | 16.9561 | 16.9 |  | 60 | 53.2098 | 3192.5894
| 18.1049 | 18.0742 | 10624168.9562 | 813 | 19.1046 | 14.7246 | 0.0002929 | 3177.8648 | 19.0485 | 16.9561 | 16.9 |  | 60 | 53.2026 | 3192.1543
| 18.1046 | 18.0739 | 10624168.9562 | 814 | 19.1043 | 14.7226 | 0.00029286 | 3177.4317 | 19.0482 | 16.956 | 16.9 |  | 60 | 53.1953 | 3191.7192
| 18.1043 | 18.0737 | 10624168.9562 | 815 | 19.104 | 14.7206 | 0.00029282 | 3176.9986 | 19.0479 | 16.956 | 16.9 |  | 60 | 53.1881 | 3191.2842
| 18.104 | 18.0734 | 10624168.9562 | 816 | 19.1037 | 14.7186 | 0.00029278 | 3176.5656 | 19.0476 | 16.956 | 16.9 |  | 60 | 53.1808 | 3190.8493
| 18.1037 | 18.0731 | 10624168.9562 | 817 | 19.1034 | 14.7166 | 0.00029274 | 3176.1327 | 19.0473 | 16.956 | 16.9 |  | 60 | 53.1736 | 3190.4144
| 18.1034 | 18.0728 | 10624168.9562 | 818 | 19.1031 | 14.7146 | 0.0002927 | 3175.6998 | 19.0471 | 16.956 | 16.9 |  | 60 | 53.1663 | 3189.9796
| 18.1031 | 18.0725 | 10624168.9562 | 819 | 19.1028 | 14.7126 | 0.00029266 | 3175.267 | 19.0468 | 16.956 | 16.9 |  | 60 | 53.1591 | 3189.5448
| 18.1028 | 18.0722 | 10624168.9562 | 820 | 19.1025 | 14.7106 | 0.00029262 | 3174.8342 | 19.0465 | 16.956 | 16.9 |  | 60 | 53.1518 | 3189.1101
| 18.1025 | 18.0719 | 10624168.9562 | 821 | 19.1022 | 14.7086 | 0.00029258 | 3174.4015 | 19.0462 | 16.956 | 16.9 |  | 60 | 53.1446 | 3188.6755
| 18.1022 | 18.0716 | 10624168.9562 | 822 | 19.1019 | 14.7066 | 0.00029254 | 3173.9689 | 19.0459 | 16.956 | 16.9 |  | 60 | 53.1373 | 3188.2409
| 18.1019 | 18.0713 | 10624168.9562 | 823 | 19.1016 | 14.7046 | 0.0002925 | 3173.5363 | 19.0456 | 16.956 | 16.9 |  | 60 | 53.1301 | 3187.8063
| 18.1016 | 18.071 | 10624168.9562 | 824 | 19.1013 | 14.7026 | 0.00029246 | 3173.1038 | 19.0453 | 16.956 | 16.9 |  | 60 | 53.1229 | 3187.3719
| 18.1013 | 18.0707 | 10624168.9562 | 825 | 19.101 | 14.7006 | 0.00029242 | 3172.6713 | 19.045 | 16.956 | 16.9 |  | 60 | 53.1156 | 3186.9375
| 18.101 | 18.0704 | 10624168.9562 | 826 | 19.1007 | 14.6986 | 0.00029238 | 3172.2389 | 19.0447 | 16.956 | 16.9 |  | 60 | 53.1084 | 3186.5031
| 18.1007 | 18.0701 | 10624168.9562 | 827 | 19.1004 | 14.6966 | 0.00029234 | 3171.8066 | 19.0444 | 16.9559 | 16.9 |  | 60 | 53.1011 | 3186.0688
| 18.1004 | 18.0698 | 10624168.9562 | 828 | 19.1001 | 14.6945 | 0.0002923 | 3171.3743 | 19.0441 | 16.9559 | 16.9 |  | 60 | 53.0939 | 3185.6346
| 18.1001 | 18.0696 | 10624168.9562 | 829 | 19.0998 | 14.6925 | 0.00029226 | 3170.9421 | 19.0438 | 16.9559 | 16.9 |  | 60 | 53.0867 | 3185.2004
| 18.0998 | 18.0693 | 10624168.9562 | 830 | 19.0995 | 14.6905 | 0.00029222 | 3170.5099 | 19.0435 | 16.9559 | 16.9 |  | 60 | 53.0794 | 3184.7663
| 18.0995 | 18.069 | 10624168.9562 | 831 | 19.0992 | 14.6885 | 0.00029218 | 3170.0778 | 19.0433 | 16.9559 | 16.9 |  | 60 | 53.0722 | 3184.3323
| 18.0992 | 18.0687 | 10624168.9562 | 832 | 19.0989 | 14.6865 | 0.00029214 | 3169.6457 | 19.043 | 16.9559 | 16.9 |  | 60 | 53.065 | 3183.8983
| 18.0989 | 18.0684 | 10624168.9562 | 833 | 19.0986 | 14.6845 | 0.0002921 | 3169.2137 | 19.0427 | 16.9559 | 16.9 |  | 60 | 53.0577 | 3183.4643
| 18.0986 | 18.0681 | 10624168.9562 | 834 | 19.0983 | 14.6825 | 0.00029206 | 3168.7818 | 19.0424 | 16.9559 | 16.9 |  | 60 | 53.0505 | 3183.0305
| 18.0983 | 18.0678 | 10624168.9562 | 835 | 19.098 | 14.6805 | 0.00029202 | 3168.3499 | 19.0421 | 16.9559 | 16.9 |  | 60 | 53.0433 | 3182.5966
| 18.098 | 18.0675 | 10624168.9562 | 836 | 19.0977 | 14.6785 | 0.00029198 | 3167.9181 | 19.0418 | 16.9559 | 16.9 |  | 60 | 53.036 | 3182.1629
| 18.0977 | 18.0672 | 10624168.9562 | 837 | 19.0974 | 14.6765 | 0.00029194 | 3167.4864 | 19.0415 | 16.9559 | 16.9 |  | 60 | 53.0288 | 3181.7292
| 18.0974 | 18.0669 | 10624168.9562 | 838 | 19.0971 | 14.6745 | 0.0002919 | 3167.0547 | 19.0412 | 16.9559 | 16.9 |  | 60 | 53.0216 | 3181.2956
| 18.0971 | 18.0666 | 10624168.9562 | 839 | 19.0968 | 14.6725 | 0.00029186 | 3166.623 | 19.0409 | 16.9559 | 16.9 |  | 60 | 53.0144 | 3180.862
| 18.0968 | 18.0663 | 10624168.9562 | 840 | 19.0965 | 14.6705 | 0.00029182 | -548627.6082 | 19.0915 | 18.905 | 18.9 |  | 60 | 4.7414 | 284.4869
| 18.0965 | 18.1169 | 10624168.9562 | 841 | 19.0964 | 1.3121 | 2.61e-05 | 283.1748 | 19.0915 | 18.905 | 18.9 |  | 60 | 4.7408 | 284.4481
| 18.0964 | 18.1169 | 10624168.9562 | 842 | 19.0964 | 1.3119 | 2.6096e-05 | 283.1362 | 19.0914 | 18.905 | 18.9 |  | 60 | 4.7402 | 284.4093
| 18.0964 | 18.1169 | 10624168.9562 | 843 | 19.0964 | 1.3117 | 2.6092e-05 | 283.0976 | 19.0914 | 18.905 | 18.9 |  | 60 | 4.7395 | 284.3706
| 18.0964 | 18.1168 | 10624168.9562 | 844 | 19.0964 | 1.3116 | 2.6089e-05 | 283.059 | 19.0914 | 18.905 | 18.9 |  | 60 | 4.7389 | 284.3318
| 18.0964 | 18.1168 | 10624168.9562 | 845 | 19.0963 | 1.3114 | 2.6085e-05 | 283.0204 | 19.0913 | 18.905 | 18.9 |  | 60 | 4.7382 | 284.2931
| 18.0963 | 18.1168 | 10624168.9562 | 846 | 19.0963 | 1.3112 | 2.6082e-05 | 282.9819 | 19.0913 | 18.905 | 18.9 |  | 60 | 4.7376 | 284.2543
| 18.0963 | 18.1167 | 10624168.9562 | 847 | 19.0963 | 1.311 | 2.6078e-05 | 282.9433 | 19.0913 | 18.905 | 18.9 |  | 60 | 4.7369 | 284.2156
| 18.0963 | 18.1167 | 10624168.9562 | 848 | 19.0963 | 1.3108 | 2.6075e-05 | 282.9047 | 19.0913 | 18.905 | 18.9 |  | 60 | 4.7363 | 284.1768
| 18.0963 | 18.1167 | 10624168.9562 | 849 | 19.0962 | 1.3107 | 2.6071e-05 | 282.8662 | 19.0912 | 18.905 | 18.9 |  | 60 | 4.7356 | 284.1381
| 18.0962 | 18.1167 | 10624168.9562 | 850 | 19.0962 | 1.3105 | 2.6068e-05 | 282.8276 | 19.0912 | 18.905 | 18.9 |  | 60 | 4.735 | 284.0994
| 18.0962 | 18.1166 | 10624168.9562 | 851 | 19.0962 | 1.3103 | 2.6064e-05 | 282.7891 | 19.0912 | 18.905 | 18.9 |  | 60 | 4.7343 | 284.0607
| 18.0962 | 18.1166 | 10624168.9562 | 852 | 19.0962 | 1.3101 | 2.606e-05 | 282.7505 | 19.0912 | 18.905 | 18.9 |  | 60 | 4.7337 | 284.0219
| 18.0962 | 18.1166 | 10624168.9562 | 853 | 19.0961 | 1.3099 | 2.6057e-05 | 282.712 | 19.0911 | 18.905 | 18.9 |  | 60 | 4.7331 | 283.9832
| 18.0961 | 18.1166 | 10624168.9562 | 854 | 19.0961 | 1.3098 | 2.6053e-05 | 282.6735 | 19.0911 | 18.905 | 18.9 |  | 60 | 4.7324 | 283.9445
| 18.0961 | 18.1165 | 10624168.9562 | 855 | 19.0961 | 1.3096 | 2.605e-05 | 282.6349 | 19.0911 | 18.905 | 18.9 |  | 60 | 4.7318 | 283.9058
| 18.0961 | 18.1165 | 10624168.9562 | 856 | 19.096 | 1.3094 | 2.6046e-05 | 282.5964 | 19.0911 | 18.905 | 18.9 |  | 60 | 4.7311 | 283.8671
| 18.096 | 18.1165 | 10624168.9562 | 857 | 19.096 | 1.3092 | 2.6043e-05 | 282.5579 | 19.091 | 18.905 | 18.9 |  | 60 | 4.7305 | 283.8284
| 18.096 | 18.1165 | 10624168.9562 | 858 | 19.096 | 1.3091 | 2.6039e-05 | 282.5194 | 19.091 | 18.905 | 18.9 |  | 60 | 4.7298 | 283.7898
| 18.096 | 18.1164 | 10624168.9562 | 859 | 19.096 | 1.3089 | 2.6036e-05 | 282.4809 | 19.091 | 18.905 | 18.9 |  | 60 | 4.7292 | 283.7511
| 18.096 | 18.1164 | 10624168.9562 | 860 | 19.0959 | 1.3087 | 2.6032e-05 | 282.4424 | 19.091 | 18.905 | 18.9 |  | 60 | 4.7285 | 283.7124
| 18.0959 | 18.1164 | 10624168.9562 | 861 | 19.0959 | 1.3085 | 2.6029e-05 | 282.4039 | 19.0909 | 18.905 | 18.9 |  | 60 | 4.7279 | 283.6737
| 18.0959 | 18.1164 | 10624168.9562 | 862 | 19.0959 | 1.3083 | 2.6025e-05 | 282.3654 | 19.0909 | 18.905 | 18.9 |  | 60 | 4.7273 | 283.6351
| 18.0959 | 18.1163 | 10624168.9562 | 863 | 19.0959 | 1.3082 | 2.6021e-05 | 282.3269 | 19.0909 | 18.905 | 18.9 |  | 60 | 4.7266 | 283.5964
| 18.0959 | 18.1163 | 10624168.9562 | 864 | 19.0958 | 1.308 | 2.6018e-05 | 282.2884 | 19.0909 | 18.905 | 18.9 |  | 60 | 4.726 | 283.5578
| 18.0958 | 18.1163 | 10624168.9562 | 865 | 19.0958 | 1.3078 | 2.6014e-05 | 282.25 | 19.0908 | 18.905 | 18.9 |  | 60 | 4.7253 | 283.5191
| 18.0958 | 18.1163 | 10624168.9562 | 866 | 19.0958 | 1.3076 | 2.6011e-05 | 282.2115 | 19.0908 | 18.905 | 18.9 |  | 60 | 4.7247 | 283.4805
| 18.0958 | 18.1162 | 10624168.9562 | 867 | 19.0958 | 1.3074 | 2.6007e-05 | 282.173 | 19.0908 | 18.905 | 18.9 |  | 60 | 4.724 | 283.4419
| 18.0958 | 18.1162 | 10624168.9562 | 868 | 19.0957 | 1.3073 | 2.6004e-05 | 282.1346 | 19.0907 | 18.905 | 18.9 |  | 60 | 4.7234 | 283.4032
| 18.0957 | 18.1162 | 10624168.9562 | 869 | 19.0957 | 1.3071 | 2.6e-05 | 282.0961 | 19.0907 | 18.905 | 18.9 |  | 60 | 4.7227 | 283.3646
| 18.0957 | 18.1161 | 10624168.9562 | 870 | 19.0957 | 1.3069 | 2.5997e-05 | 282.0577 | 19.0907 | 18.905 | 18.9 |  | 60 | 4.7221 | 283.326
| 18.0957 | 18.1161 | 10624168.9562 | 871 | 19.0956 | 1.3067 | 2.5993e-05 | 282.0192 | 19.0907 | 18.905 | 18.9 |  | 60 | 4.7215 | 283.2874
| 18.0956 | 18.1161 | 10624168.9562 | 872 | 19.0956 | 1.3066 | 2.599e-05 | 281.9808 | 19.0906 | 18.905 | 18.9 |  | 60 | 4.7208 | 283.2488
| 18.0956 | 18.1161 | 10624168.9562 | 873 | 19.0956 | 1.3064 | 2.5986e-05 | 281.9424 | 19.0906 | 18.905 | 18.9 |  | 60 | 4.7202 | 283.2101
| 18.0956 | 18.116 | 10624168.9562 | 874 | 19.0956 | 1.3062 | 2.5982e-05 | 281.9039 | 19.0906 | 18.905 | 18.9 |  | 60 | 4.7195 | 283.1715
| 18.0956 | 18.116 | 10624168.9562 | 875 | 19.0955 | 1.306 | 2.5979e-05 | 281.8655 | 19.0906 | 18.905 | 18.9 |  | 60 | 4.7189 | 283.133
| 18.0955 | 18.116 | 10624168.9562 | 876 | 19.0955 | 1.3058 | 2.5975e-05 | 281.8271 | 19.0905 | 18.905 | 18.9 |  | 60 | 4.7182 | 283.0944
| 18.0955 | 18.116 | 10624168.9562 | 877 | 19.0955 | 1.3057 | 2.5972e-05 | 281.7887 | 19.0905 | 18.905 | 18.9 |  | 60 | 4.7176 | 283.0558
| 18.0955 | 18.1159 | 10624168.9562 | 878 | 19.0955 | 1.3055 | 2.5968e-05 | 281.7503 | 19.0905 | 18.905 | 18.9 |  | 60 | 4.717 | 283.0172
| 18.0955 | 18.1159 | 10624168.9562 | 879 | 19.0954 | 1.3053 | 2.5965e-05 | 281.7119 | 19.0905 | 18.905 | 18.9 |  | 60 | 4.7163 | 282.9786
| 18.0954 | 18.1159 | 10624168.9562 | 880 | 19.0954 | 1.3051 | 2.5961e-05 | 281.6735 | 19.0904 | 18.905 | 18.9 |  | 60 | 4.7157 | 282.9401
| 18.0954 | 18.1159 | 10624168.9562 | 881 | 19.0954 | 1.305 | 2.5958e-05 | 281.6351 | 19.0904 | 18.905 | 18.9 |  | 60 | 4.715 | 282.9015
| 18.0954 | 18.1158 | 10624168.9562 | 882 | 19.0954 | 1.3048 | 2.5954e-05 | 281.5967 | 19.0904 | 18.905 | 18.9 |  | 60 | 4.7144 | 282.8629
| 18.0954 | 18.1158 | 10624168.9562 | 883 | 19.0953 | 1.3046 | 2.5951e-05 | 281.5583 | 19.0904 | 18.905 | 18.9 |  | 60 | 4.7137 | 282.8244
| 18.0953 | 18.1158 | 10624168.9562 | 884 | 19.0953 | 1.3044 | 2.5947e-05 | 281.52 | 19.0903 | 18.905 | 18.9 |  | 60 | 4.7131 | 282.7859
| 18.0953 | 18.1158 | 10624168.9562 | 885 | 19.0953 | 1.3042 | 2.5943e-05 | 281.4816 | 19.0903 | 18.905 | 18.9 |  | 60 | 4.7125 | 282.7473
| 18.0953 | 18.1157 | 10624168.9562 | 886 | 19.0952 | 1.3041 | 2.594e-05 | 281.4432 | 19.0903 | 18.905 | 18.9 |  | 60 | 4.7118 | 282.7088
| 18.0952 | 18.1157 | 10624168.9562 | 887 | 19.0952 | 1.3039 | 2.5936e-05 | 281.4049 | 19.0903 | 18.905 | 18.9 |  | 60 | 4.7112 | 282.6702
| 18.0952 | 18.1157 | 10624168.9562 | 888 | 19.0952 | 1.3037 | 2.5933e-05 | 281.3665 | 19.0902 | 18.905 | 18.9 |  | 60 | 4.7105 | 282.6317
| 18.0952 | 18.1157 | 10624168.9562 | 889 | 19.0952 | 1.3035 | 2.5929e-05 | 281.3282 | 19.0902 | 18.905 | 18.9 |  | 60 | 4.7099 | 282.5932
| 18.0952 | 18.1156 | 10624168.9562 | 890 | 19.0951 | 1.3034 | 2.5926e-05 | 281.2898 | 19.0902 | 18.905 | 18.9 |  | 60 | 4.7092 | 282.5547
| 18.0951 | 18.1156 | 10624168.9562 | 891 | 19.0951 | 1.3032 | 2.5922e-05 | 281.2515 | 19.0902 | 18.905 | 18.9 |  | 60 | 4.7086 | 282.5162
| 18.0951 | 18.1156 | 10624168.9562 | 892 | 19.0951 | 1.303 | 2.5919e-05 | 281.2132 | 19.0901 | 18.905 | 18.9 |  | 60 | 4.708 | 282.4777
| 18.0951 | 18.1156 | 10624168.9562 | 893 | 19.0951 | 1.3028 | 2.5915e-05 | 281.1748 | 19.0901 | 18.905 | 18.9 |  | 60 | 4.7073 | 282.4392
| 18.0951 | 18.1155 | 10624168.9562 | 894 | 19.095 | 1.3026 | 2.5912e-05 | 281.1365 | 19.0901 | 18.905 | 18.9 |  | 60 | 4.7067 | 282.4007
| 18.095 | 18.1155 | 10624168.9562 | 895 | 19.095 | 1.3025 | 2.5908e-05 | 281.0982 | 19.09 | 18.905 | 18.9 |  | 60 | 4.706 | 282.3622
| 18.095 | 18.1155 | 10624168.9562 | 896 | 19.095 | 1.3023 | 2.5905e-05 | 281.0599 | 19.09 | 18.905 | 18.9 |  | 60 | 4.7054 | 282.3237
| 18.095 | 18.1154 | 10624168.9562 | 897 | 19.095 | 1.3021 | 2.5901e-05 | 281.0216 | 19.09 | 18.905 | 18.9 |  | 60 | 4.7048 | 282.2852
| 18.095 | 18.1154 | 10624168.9562 | 898 | 19.0949 | 1.3019 | 2.5898e-05 | 280.9833 | 19.09 | 18.905 | 18.9 |  | 60 | 4.7041 | 282.2468
| 18.0949 | 18.1154 | 10624168.9562 | 899 | 19.0949 | 1.3018 | 2.5894e-05 | 280.945 | 19.0899 | 18.905 | 18.9 |  | 60 | 4.7035 | 282.2083
| 18.0949 | 18.1154 | 10624168.9562 | 900 | 19.0949 | 1.3016 | 2.5891e-05 | -661871.6529 | 19.1509 | 21.2439 | 21.3 |  | 60 | -53.216 | -3192.9601
| 18.0949 | 18.1764 | 10624168.9562 | 901 | 19.0952 | -14.7263 | -0.00029293 | -3178.2338 | 19.1512 | 21.2439 | 21.3 |  | 60 | -53.2087 | -3192.5249
| 18.0952 | 18.1767 | 10624168.9562 | 902 | 19.0955 | -14.7243 | -0.00029289 | -3177.8006 | 19.1515 | 21.2439 | 21.3 |  | 60 | -53.2015 | -3192.0898
| 18.0955 | 18.177 | 10624168.9562 | 903 | 19.0958 | -14.7223 | -0.00029285 | -3177.3675 | 19.1518 | 21.244 | 21.3 |  | 60 | -53.1942 | -3191.6548
| 18.0958 | 18.1772 | 10624168.9562 | 904 | 19.0961 | -14.7203 | -0.00029281 | -3176.9344 | 19.1521 | 21.244 | 21.3 |  | 60 | -53.187 | -3191.2198
| 18.0961 | 18.1775 | 10624168.9562 | 905 | 19.0964 | -14.7183 | -0.00029277 | -3176.5015 | 19.1524 | 21.244 | 21.3 |  | 60 | -53.1797 | -3190.7848
| 18.0964 | 18.1778 | 10624168.9562 | 906 | 19.0967 | -14.7163 | -0.00029273 | -3176.0685 | 19.1527 | 21.244 | 21.3 |  | 60 | -53.1725 | -3190.35
| 18.0967 | 18.1781 | 10624168.9562 | 907 | 19.097 | -14.7143 | -0.00029269 | -3175.6357 | 19.153 | 21.244 | 21.3 |  | 60 | -53.1653 | -3189.9151
| 18.097 | 18.1784 | 10624168.9562 | 908 | 19.0973 | -14.7123 | -0.00029265 | -3175.2029 | 19.1533 | 21.244 | 21.3 |  | 60 | -53.158 | -3189.4804
| 18.0973 | 18.1787 | 10624168.9562 | 909 | 19.0976 | -14.7103 | -0.00029261 | -3174.7701 | 19.1536 | 21.244 | 21.3 |  | 60 | -53.1508 | -3189.0457
| 18.0976 | 18.179 | 10624168.9562 | 910 | 19.0979 | -14.7083 | -0.00029257 | -3174.3374 | 19.1539 | 21.244 | 21.3 |  | 60 | -53.1435 | -3188.6111
| 18.0979 | 18.1793 | 10624168.9562 | 911 | 19.0982 | -14.7063 | -0.00029253 | -3173.9048 | 19.1542 | 21.244 | 21.3 |  | 60 | -53.1363 | -3188.1765
| 18.0982 | 18.1796 | 10624168.9562 | 912 | 19.0985 | -14.7043 | -0.00029249 | -3173.4722 | 19.1545 | 21.244 | 21.3 |  | 60 | -53.129 | -3187.742
| 18.0985 | 18.1799 | 10624168.9562 | 913 | 19.0988 | -14.7023 | -0.00029245 | -3173.0397 | 19.1547 | 21.244 | 21.3 |  | 60 | -53.1218 | -3187.3075
| 18.0988 | 18.1802 | 10624168.9562 | 914 | 19.0991 | -14.7003 | -0.00029241 | -3172.6072 | 19.155 | 21.244 | 21.3 |  | 60 | -53.1146 | -3186.8731
| 18.0991 | 18.1805 | 10624168.9562 | 915 | 19.0994 | -14.6983 | -0.00029237 | -3172.1748 | 19.1553 | 21.244 | 21.3 |  | 60 | -53.1073 | -3186.4388
| 18.0994 | 18.1808 | 10624168.9562 | 916 | 19.0997 | -14.6963 | -0.00029233 | -3171.7425 | 19.1556 | 21.2441 | 21.3 |  | 60 | -53.1001 | -3186.0045
| 18.0997 | 18.181 | 10624168.9562 | 917 | 19.1 | -14.6943 | -0.00029229 | -3171.3102 | 19.1559 | 21.2441 | 21.3 |  | 60 | -53.0928 | -3185.5703
| 18.1 | 18.1813 | 10624168.9562 | 918 | 19.1003 | -14.6922 | -0.00029225 | -3170.878 | 19.1562 | 21.2441 | 21.3 |  | 60 | -53.0856 | -3185.1361
| 18.1003 | 18.1816 | 10624168.9562 | 919 | 19.1006 | -14.6902 | -0.00029221 | -3170.4459 | 19.1565 | 21.2441 | 21.3 |  | 60 | -53.0784 | -3184.702
| 18.1006 | 18.1819 | 10624168.9562 | 920 | 19.1009 | -14.6882 | -0.00029217 | -3170.0138 | 19.1568 | 21.2441 | 21.3 |  | 60 | -53.0711 | -3184.268
| 18.1009 | 18.1822 | 10624168.9562 | 921 | 19.1012 | -14.6862 | -0.00029213 | -3169.5817 | 19.1571 | 21.2441 | 21.3 |  | 60 | -53.0639 | -3183.834
| 18.1012 | 18.1825 | 10624168.9562 | 922 | 19.1015 | -14.6842 | -0.00029209 | -3169.1497 | 19.1574 | 21.2441 | 21.3 |  | 60 | -53.0567 | -3183.4
| 18.1015 | 18.1828 | 10624168.9562 | 923 | 19.1018 | -14.6822 | -0.00029205 | -3168.7178 | 19.1577 | 21.2441 | 21.3 |  | 60 | -53.0494 | -3182.9662
| 18.1018 | 18.1831 | 10624168.9562 | 924 | 19.1021 | -14.6802 | -0.00029201 | -3168.2859 | 19.158 | 21.2441 | 21.3 |  | 60 | -53.0422 | -3182.5324
| 18.1021 | 18.1834 | 10624168.9562 | 925 | 19.1024 | -14.6782 | -0.00029197 | -3167.8541 | 19.1583 | 21.2441 | 21.3 |  | 60 | -53.035 | -3182.0986
| 18.1024 | 18.1837 | 10624168.9562 | 926 | 19.1027 | -14.6762 | -0.00029193 | -3167.4224 | 19.1585 | 21.2441 | 21.3 |  | 60 | -53.0277 | -3181.6649
| 18.1027 | 18.184 | 10624168.9562 | 927 | 19.103 | -14.6742 | -0.00029189 | -3166.9907 | 19.1588 | 21.2441 | 21.3 |  | 60 | -53.0205 | -3181.2313
| 18.103 | 18.1843 | 10624168.9562 | 928 | 19.1033 | -14.6722 | -0.00029185 | -3166.5591 | 19.1591 | 21.2441 | 21.3 |  | 60 | -53.0133 | -3180.7977
| 18.1033 | 18.1846 | 10624168.9562 | 929 | 19.1036 | -14.6702 | -0.00029181 | -3166.1275 | 19.1594 | 21.2442 | 21.3 |  | 60 | -53.0061 | -3180.3642
| 18.1036 | 18.1848 | 10624168.9562 | 930 | 19.1039 | -14.6682 | -0.00029177 | -3165.696 | 19.1597 | 21.2442 | 21.3 |  | 60 | -52.9988 | -3179.9308
| 18.1039 | 18.1851 | 10624168.9562 | 931 | 19.1042 | -14.6662 | -0.00029174 | -3165.2645 | 19.16 | 21.2442 | 21.3 |  | 60 | -52.9916 | -3179.4974
| 18.1042 | 18.1854 | 10624168.9562 | 932 | 19.1045 | -14.6642 | -0.0002917 | -3164.8331 | 19.1603 | 21.2442 | 21.3 |  | 60 | -52.9844 | -3179.064
| 18.1045 | 18.1857 | 10624168.9562 | 933 | 19.1048 | -14.6622 | -0.00029166 | -3164.4018 | 19.1606 | 21.2442 | 21.3 |  | 60 | -52.9772 | -3178.6308
| 18.1048 | 18.186 | 10624168.9562 | 934 | 19.1051 | -14.6602 | -0.00029162 | -3163.9705 | 19.1609 | 21.2442 | 21.3 |  | 60 | -52.97 | -3178.1975
| 18.1051 | 18.1863 | 10624168.9562 | 935 | 19.1054 | -14.6582 | -0.00029158 | -3163.5393 | 19.1612 | 21.2442 | 21.3 |  | 60 | -52.9627 | -3177.7644
| 18.1054 | 18.1866 | 10624168.9562 | 936 | 19.1057 | -14.6562 | -0.00029154 | -3163.1081 | 19.1615 | 21.2442 | 21.3 |  | 60 | -52.9555 | -3177.3313
| 18.1057 | 18.1869 | 10624168.9562 | 937 | 19.106 | -14.6543 | -0.0002915 | -3162.677 | 19.1618 | 21.2442 | 21.3 |  | 60 | -52.9483 | -3176.8983
| 18.106 | 18.1872 | 10624168.9562 | 938 | 19.1063 | -14.6523 | -0.00029146 | -3162.246 | 19.162 | 21.2442 | 21.3 |  | 60 | -52.9411 | -3176.4653
| 18.1063 | 18.1875 | 10624168.9562 | 939 | 19.1066 | -14.6503 | -0.00029142 | -3161.815 | 19.1623 | 21.2442 | 21.3 |  | 60 | -52.9339 | -3176.0324
| 18.1066 | 18.1878 | 10624168.9562 | 940 | 19.1069 | -14.6483 | -0.00029138 | -3161.3841 | 19.1626 | 21.2442 | 21.3 |  | 60 | -52.9267 | -3175.5995
| 18.1069 | 18.1881 | 10624168.9562 | 941 | 19.1072 | -14.6463 | -0.00029134 | -3160.9532 | 19.1629 | 21.2442 | 21.3 |  | 60 | -52.9194 | -3175.1667
| 18.1072 | 18.1883 | 10624168.9562 | 942 | 19.1075 | -14.6443 | -0.0002913 | -3160.5224 | 19.1632 | 21.2443 | 21.3 |  | 60 | -52.9122 | -3174.7339
| 18.1075 | 18.1886 | 10624168.9562 | 943 | 19.1078 | -14.6423 | -0.00029126 | -3160.0917 | 19.1635 | 21.2443 | 21.3 |  | 60 | -52.905 | -3174.3013
| 18.1078 | 18.1889 | 10624168.9562 | 944 | 19.1081 | -14.6403 | -0.00029122 | -3159.661 | 19.1638 | 21.2443 | 21.3 |  | 60 | -52.8978 | -3173.8686
| 18.1081 | 18.1892 | 10624168.9562 | 945 | 19.1084 | -14.6383 | -0.00029118 | -3159.2304 | 19.1641 | 21.2443 | 21.3 |  | 60 | -52.8906 | -3173.4361
| 18.1084 | 18.1895 | 10624168.9562 | 946 | 19.1087 | -14.6363 | -0.00029114 | -3158.7998 | 19.1644 | 21.2443 | 21.3 |  | 60 | -52.8834 | -3173.0036
| 18.1087 | 18.1898 | 10624168.9562 | 947 | 19.109 | -14.6343 | -0.0002911 | -3158.3693 | 19.1647 | 21.2443 | 21.3 |  | 60 | -52.8762 | -3172.5711
| 18.109 | 18.1901 | 10624168.9562 | 948 | 19.1093 | -14.6323 | -0.00029106 | -3157.9388 | 19.165 | 21.2443 | 21.3 |  | 60 | -52.869 | -3172.1387
| 18.1093 | 18.1904 | 10624168.9562 | 949 | 19.1096 | -14.6303 | -0.00029102 | -3157.5084 | 19.1652 | 21.2443 | 21.3 |  | 60 | -52.8618 | -3171.7064
| 18.1096 | 18.1907 | 10624168.9562 | 950 | 19.1098 | -14.6283 | -0.00029098 | -3157.0781 | 19.1655 | 21.2443 | 21.3 |  | 60 | -52.8546 | -3171.2741
| 18.1098 | 18.191 | 10624168.9562 | 951 | 19.1101 | -14.6263 | -0.00029094 | -3156.6478 | 19.1658 | 21.2443 | 21.3 |  | 60 | -52.8474 | -3170.8419
| 18.1101 | 18.1913 | 10624168.9562 | 952 | 19.1104 | -14.6243 | -0.0002909 | -3156.2176 | 19.1661 | 21.2443 | 21.3 |  | 60 | -52.8402 | -3170.4097
| 18.1104 | 18.1915 | 10624168.9562 | 953 | 19.1107 | -14.6223 | -0.00029086 | -3155.7874 | 19.1664 | 21.2443 | 21.3 |  | 60 | -52.833 | -3169.9776
| 18.1107 | 18.1918 | 10624168.9562 | 954 | 19.111 | -14.6203 | -0.00029082 | -3155.3573 | 19.1667 | 21.2443 | 21.3 |  | 60 | -52.8258 | -3169.5456
| 18.111 | 18.1921 | 10624168.9562 | 955 | 19.1113 | -14.6183 | -0.00029078 | -3154.9273 | 19.167 | 21.2444 | 21.3 |  | 60 | -52.8186 | -3169.1136
| 18.1113 | 18.1924 | 10624168.9562 | 956 | 19.1116 | -14.6163 | -0.00029074 | -3154.4973 | 19.1673 | 21.2444 | 21.3 |  | 60 | -52.8114 | -3168.6817
| 18.1116 | 18.1927 | 10624168.9562 | 957 | 19.1119 | -14.6144 | -0.0002907 | -3154.0674 | 19.1676 | 21.2444 | 21.3 |  | 60 | -52.8042 | -3168.2499
| 18.1119 | 18.193 | 10624168.9562 | 958 | 19.1122 | -14.6124 | -0.00029066 | -3153.6375 | 19.1679 | 21.2444 | 21.3 |  | 60 | -52.797 | -3167.8181
| 18.1122 | 18.1933 | 10624168.9562 | 959 | 19.1125 | -14.6104 | -0.00029062 | -3153.2077 | 19.1682 | 21.2444 | 21.3 |  | 60 | -52.7898 | -3167.3863
| 18.1125 | 18.1936 | 10624168.9562 | 960 | 19.1128 | -14.6084 | -0.00029058 | -444587.8177 | 19.2091 | 22.8037 | 22.9 |  | 60 | -91.3951 | -5483.7079
| 18.1128 | 18.2346 | 10624168.9562 | 961 | 19.1133 | -25.2915 | -0.00050309 | -5458.4163 | 19.2096 | 22.8037 | 22.9 |  | 60 | -91.3827 | -5482.9605
| 18.1133 | 18.2351 | 10624168.9562 | 962 | 19.1139 | -25.2881 | -0.00050302 | -5457.6724 | 19.2101 | 22.8037 | 22.9 |  | 60 | -91.3702 | -5482.2132
| 18.1139 | 18.2356 | 10624168.9562 | 963 | 19.1144 | -25.2847 | -0.00050295 | -5456.9286 | 19.2106 | 22.8037 | 22.9 |  | 60 | -91.3578 | -5481.4661
| 18.1144 | 18.2361 | 10624168.9562 | 964 | 19.1149 | -25.2812 | -0.00050288 | -5456.1849 | 19.2111 | 22.8038 | 22.9 |  | 60 | -91.3453 | -5480.719
| 18.1149 | 18.2366 | 10624168.9562 | 965 | 19.1154 | -25.2778 | -0.00050282 | -5455.4412 | 19.2116 | 22.8038 | 22.9 |  | 60 | -91.3329 | -5479.972
| 18.1154 | 18.2371 | 10624168.9562 | 966 | 19.1159 | -25.2743 | -0.00050275 | -5454.6977 | 19.2121 | 22.8038 | 22.9 |  | 60 | -91.3204 | -5479.2252
| 18.1159 | 18.2376 | 10624168.9562 | 967 | 19.1164 | -25.2709 | -0.00050268 | -5453.9543 | 19.2126 | 22.8038 | 22.9 |  | 60 | -91.308 | -5478.4784
| 18.1164 | 18.2381 | 10624168.9562 | 968 | 19.117 | -25.2674 | -0.00050261 | -5453.211 | 19.2131 | 22.8038 | 22.9 |  | 60 | -91.2955 | -5477.7317
| 18.117 | 18.2386 | 10624168.9562 | 969 | 19.1175 | -25.264 | -0.00050254 | -5452.4678 | 19.2136 | 22.8038 | 22.9 |  | 60 | -91.2831 | -5476.9852
| 18.1175 | 18.2391 | 10624168.9562 | 970 | 19.118 | -25.2605 | -0.00050247 | -5451.7246 | 19.2142 | 22.8038 | 22.9 |  | 60 | -91.2706 | -5476.2387
| 18.118 | 18.2396 | 10624168.9562 | 971 | 19.1185 | -25.2571 | -0.0005024 | -5450.9816 | 19.2147 | 22.8039 | 22.9 |  | 60 | -91.2582 | -5475.4924
| 18.1185 | 18.2401 | 10624168.9562 | 972 | 19.119 | -25.2537 | -0.00050234 | -5450.2387 | 19.2152 | 22.8039 | 22.9 |  | 60 | -91.2458 | -5474.7461
| 18.119 | 18.2406 | 10624168.9562 | 973 | 19.1195 | -25.2502 | -0.00050227 | -5449.4959 | 19.2157 | 22.8039 | 22.9 |  | 60 | -91.2333 | -5473.9999
| 18.1195 | 18.2411 | 10624168.9562 | 974 | 19.1201 | -25.2468 | -0.0005022 | -5448.7532 | 19.2162 | 22.8039 | 22.9 |  | 60 | -91.2209 | -5473.2539
| 18.1201 | 18.2416 | 10624168.9562 | 975 | 19.1206 | -25.2433 | -0.00050213 | -5448.0106 | 19.2167 | 22.8039 | 22.9 |  | 60 | -91.2085 | -5472.5079
| 18.1206 | 18.2421 | 10624168.9562 | 976 | 19.1211 | -25.2399 | -0.00050206 | -5447.2681 | 19.2172 | 22.8039 | 22.9 |  | 60 | -91.196 | -5471.7621
| 18.1211 | 18.2426 | 10624168.9562 | 977 | 19.1216 | -25.2365 | -0.00050199 | -5446.5256 | 19.2177 | 22.8039 | 22.9 |  | 60 | -91.1836 | -5471.0163
| 18.1216 | 18.2431 | 10624168.9562 | 978 | 19.1221 | -25.233 | -0.00050193 | -5445.7833 | 19.2182 | 22.8039 | 22.9 |  | 60 | -91.1712 | -5470.2707
| 18.1221 | 18.2436 | 10624168.9562 | 979 | 19.1226 | -25.2296 | -0.00050186 | -5445.0411 | 19.2187 | 22.804 | 22.9 |  | 60 | -91.1588 | -5469.5252
| 18.1226 | 18.2441 | 10624168.9562 | 980 | 19.1231 | -25.2261 | -0.00050179 | -5444.299 | 19.2192 | 22.804 | 22.9 |  | 60 | -91.1463 | -5468.7797
| 18.1231 | 18.2446 | 10624168.9562 | 981 | 19.1237 | -25.2227 | -0.00050172 | -5443.557 | 19.2197 | 22.804 | 22.9 |  | 60 | -91.1339 | -5468.0344
| 18.1237 | 18.2451 | 10624168.9562 | 982 | 19.1242 | -25.2193 | -0.00050165 | -5442.8151 | 19.2202 | 22.804 | 22.9 |  | 60 | -91.1215 | -5467.2891
| 18.1242 | 18.2456 | 10624168.9562 | 983 | 19.1247 | -25.2158 | -0.00050158 | -5442.0733 | 19.2207 | 22.804 | 22.9 |  | 60 | -91.1091 | -5466.544
| 18.1247 | 18.2461 | 10624168.9562 | 984 | 19.1252 | -25.2124 | -0.00050151 | -5441.3316 | 19.2212 | 22.804 | 22.9 |  | 60 | -91.0966 | -5465.799
| 18.1252 | 18.2466 | 10624168.9562 | 985 | 19.1257 | -25.209 | -0.00050145 | -5440.59 | 19.2217 | 22.804 | 22.9 |  | 60 | -91.0842 | -5465.054
| 18.1257 | 18.2471 | 10624168.9562 | 986 | 19.1262 | -25.2055 | -0.00050138 | -5439.8485 | 19.2222 | 22.804 | 22.9 |  | 60 | -91.0718 | -5464.3092
| 18.1262 | 18.2476 | 10624168.9562 | 987 | 19.1267 | -25.2021 | -0.00050131 | -5439.1071 | 19.2227 | 22.8041 | 22.9 |  | 60 | -91.0594 | -5463.5645
| 18.1267 | 18.2481 | 10624168.9562 | 988 | 19.1273 | -25.1986 | -0.00050124 | -5438.3658 | 19.2232 | 22.8041 | 22.9 |  | 60 | -91.047 | -5462.8198
| 18.1273 | 18.2486 | 10624168.9562 | 989 | 19.1278 | -25.1952 | -0.00050117 | -5437.6246 | 19.2237 | 22.8041 | 22.9 |  | 60 | -91.0346 | -5462.0753
| 18.1278 | 18.2491 | 10624168.9562 | 990 | 19.1283 | -25.1918 | -0.0005011 | -5436.8835 | 19.2242 | 22.8041 | 22.9 |  | 60 | -91.0222 | -5461.3309
| 18.1283 | 18.2496 | 10624168.9562 | 991 | 19.1288 | -25.1883 | -0.00050104 | -5436.1425 | 19.2247 | 22.8041 | 22.9 |  | 60 | -91.0098 | -5460.5865
| 18.1288 | 18.2501 | 10624168.9562 | 992 | 19.1293 | -25.1849 | -0.00050097 | -5435.4016 | 19.2252 | 22.8041 | 22.9 |  | 60 | -90.9974 | -5459.8423
| 18.1293 | 18.2506 | 10624168.9562 | 993 | 19.1298 | -25.1815 | -0.0005009 | -5434.6608 | 19.2257 | 22.8041 | 22.9 |  | 60 | -90.985 | -5459.0982
| 18.1298 | 18.2511 | 10624168.9562 | 994 | 19.1303 | -25.178 | -0.00050083 | -5433.9201 | 19.2262 | 22.8042 | 22.9 |  | 60 | -90.9726 | -5458.3542
| 18.1303 | 18.2516 | 10624168.9562 | 995 | 19.1309 | -25.1746 | -0.00050076 | -5433.1796 | 19.2267 | 22.8042 | 22.9 |  | 60 | -90.9602 | -5457.6103
| 18.1309 | 18.2521 | 10624168.9562 | 996 | 19.1314 | -25.1712 | -0.0005007 | -5432.4391 | 19.2272 | 22.8042 | 22.9 |  | 60 | -90.9478 | -5456.8664
| 18.1314 | 18.2526 | 10624168.9562 | 997 | 19.1319 | -25.1678 | -0.00050063 | -5431.6987 | 19.2277 | 22.8042 | 22.9 |  | 60 | -90.9354 | -5456.1227
| 18.1319 | 18.2531 | 10624168.9562 | 998 | 19.1324 | -25.1643 | -0.00050056 | -5430.9584 | 19.2282 | 22.8042 | 22.9 |  | 60 | -90.923 | -5455.3791
| 18.1324 | 18.2536 | 10624168.9562 | 999 | 19.1329 | -25.1609 | -0.00050049 | -5430.2182 | 19.2287 | 22.8042 | 22.9 |  | 60 | -90.9106 | -5454.6356
| 18.1329 | 18.2541 | 10624168.9562 | 1000 | 19.1334 | -25.1575 | -0.00050042 | -5429.4781 | 19.2292 | 22.8042 | 22.9 |  | 60 | -90.8982 | -5453.8922
| 18.1334 | 18.2546 | 10624168.9562 | 1001 | 19.1339 | -25.154 | -0.00050035 | -5428.7381 | 19.2297 | 22.8042 | 22.9 |  | 60 | -90.8858 | -5453.1489
| 18.1339 | 18.2551 | 10624168.9562 | 1002 | 19.1345 | -25.1506 | -0.00050029 | -5427.9983 | 19.2302 | 22.8043 | 22.9 |  | 60 | -90.8734 | -5452.4056
| 18.1345 | 18.2556 | 10624168.9562 | 1003 | 19.135 | -25.1472 | -0.00050022 | -5427.2585 | 19.2307 | 22.8043 | 22.9 |  | 60 | -90.861 | -5451.6625
| 18.135 | 18.2561 | 10624168.9562 | 1004 | 19.1355 | -25.1438 | -0.00050015 | -5426.5188 | 19.2312 | 22.8043 | 22.9 |  | 60 | -90.8487 | -5450.9195
| 18.1355 | 18.2566 | 10624168.9562 | 1005 | 19.136 | -25.1403 | -0.00050008 | -5425.7792 | 19.2317 | 22.8043 | 22.9 |  | 60 | -90.8363 | -5450.1766
| 18.136 | 18.2571 | 10624168.9562 | 1006 | 19.1365 | -25.1369 | -0.00050001 | -5425.0397 | 19.2322 | 22.8043 | 22.9 |  | 60 | -90.8239 | -5449.4338
| 18.1365 | 18.2576 | 10624168.9562 | 1007 | 19.137 | -25.1335 | -0.00049995 | -5424.3003 | 19.2327 | 22.8043 | 22.9 |  | 60 | -90.8115 | -5448.6911
| 18.137 | 18.2581 | 10624168.9562 | 1008 | 19.1375 | -25.13 | -0.00049988 | -5423.5611 | 19.2332 | 22.8043 | 22.9 |  | 60 | -90.7991 | -5447.9485
| 18.1375 | 18.2586 | 10624168.9562 | 1009 | 19.138 | -25.1266 | -0.00049981 | -5422.8219 | 19.2337 | 22.8043 | 22.9 |  | 60 | -90.7868 | -5447.206
| 18.138 | 18.2591 | 10624168.9562 | 1010 | 19.1386 | -25.1232 | -0.00049974 | -5422.0828 | 19.2342 | 22.8044 | 22.9 |  | 60 | -90.7744 | -5446.4636
| 18.1386 | 18.2596 | 10624168.9562 | 1011 | 19.1391 | -25.1198 | -0.00049967 | -5421.3438 | 19.2347 | 22.8044 | 22.9 |  | 60 | -90.762 | -5445.7213
| 18.1391 | 18.2601 | 10624168.9562 | 1012 | 19.1396 | -25.1163 | -0.0004996 | -5420.605 | 19.2352 | 22.8044 | 22.9 |  | 60 | -90.7497 | -5444.9791
| 18.1396 | 18.2606 | 10624168.9562 | 1013 | 19.1401 | -25.1129 | -0.00049954 | -5419.8662 | 19.2357 | 22.8044 | 22.9 |  | 60 | -90.7373 | -5444.237
| 18.1401 | 18.2611 | 10624168.9562 | 1014 | 19.1406 | -25.1095 | -0.00049947 | -5419.1275 | 19.2362 | 22.8044 | 22.9 |  | 60 | -90.7249 | -5443.495
| 18.1406 | 18.2616 | 10624168.9562 | 1015 | 19.1411 | -25.1061 | -0.0004994 | -5418.3889 | 19.2367 | 22.8044 | 22.9 |  | 60 | -90.7126 | -5442.7531
| 18.1411 | 18.2621 | 10624168.9562 | 1016 | 19.1416 | -25.1027 | -0.00049933 | -5417.6505 | 19.2372 | 22.8044 | 22.9 |  | 60 | -90.7002 | -5442.0113
| 18.1416 | 18.2626 | 10624168.9562 | 1017 | 19.1421 | -25.0992 | -0.00049926 | -5416.9121 | 19.2377 | 22.8045 | 22.9 |  | 60 | -90.6878 | -5441.2696
| 18.1421 | 18.2631 | 10624168.9562 | 1018 | 19.1427 | -25.0958 | -0.0004992 | -5416.1738 | 19.2382 | 22.8045 | 22.9 |  | 60 | -90.6755 | -5440.528
| 18.1427 | 18.2636 | 10624168.9562 | 1019 | 19.1432 | -25.0924 | -0.00049913 | -5415.4356 | 19.2387 | 22.8045 | 22.9 |  | 60 | -90.6631 | -5439.7865
| 18.1432 | 18.2641 | 10624168.9562 | 1020 | 19.1437 | -25.089 | -0.00049906 | 22174.9924 | 19.2366 | 22.707 | 22.8 |  | 60 | -88.2375 | -5294.2481
| 18.1437 | 18.2621 | 10624168.9562 | 1021 | 19.1442 | -24.4177 | -0.00048571 | -5269.8303 | 19.2371 | 22.707 | 22.8 |  | 60 | -88.2254 | -5293.5265
| 18.1442 | 18.2626 | 10624168.9562 | 1022 | 19.1447 | -24.4144 | -0.00048564 | -5269.1121 | 19.2376 | 22.7071 | 22.8 |  | 60 | -88.2134 | -5292.8051
| 18.1447 | 18.263 | 10624168.9562 | 1023 | 19.1452 | -24.4111 | -0.00048558 | -5268.394 | 19.2381 | 22.7071 | 22.8 |  | 60 | -88.2014 | -5292.0837
| 18.1452 | 18.2635 | 10624168.9562 | 1024 | 19.1457 | -24.4078 | -0.00048551 | -5267.676 | 19.2386 | 22.7071 | 22.8 |  | 60 | -88.1894 | -5291.3624
| 18.1457 | 18.264 | 10624168.9562 | 1025 | 19.1462 | -24.4044 | -0.00048544 | -5266.958 | 19.2391 | 22.7071 | 22.8 |  | 60 | -88.1774 | -5290.6413
| 18.1462 | 18.2645 | 10624168.9562 | 1026 | 19.1467 | -24.4011 | -0.00048538 | -5266.2402 | 19.2396 | 22.7071 | 22.8 |  | 60 | -88.1653 | -5289.9202
| 18.1467 | 18.265 | 10624168.9562 | 1027 | 19.1472 | -24.3978 | -0.00048531 | -5265.5224 | 19.24 | 22.7071 | 22.8 |  | 60 | -88.1533 | -5289.1993
| 18.1472 | 18.2655 | 10624168.9562 | 1028 | 19.1477 | -24.3945 | -0.00048524 | -5264.8048 | 19.2405 | 22.7071 | 22.8 |  | 60 | -88.1413 | -5288.4784
| 18.1477 | 18.266 | 10624168.9562 | 1029 | 19.1482 | -24.3911 | -0.00048518 | -5264.0873 | 19.241 | 22.7071 | 22.8 |  | 60 | -88.1293 | -5287.7576
| 18.1482 | 18.2664 | 10624168.9562 | 1030 | 19.1487 | -24.3878 | -0.00048511 | -5263.3698 | 19.2415 | 22.7072 | 22.8 |  | 60 | -88.1173 | -5287.037
| 18.1487 | 18.2669 | 10624168.9562 | 1031 | 19.1492 | -24.3845 | -0.00048505 | -5262.6525 | 19.242 | 22.7072 | 22.8 |  | 60 | -88.1053 | -5286.3164
| 18.1492 | 18.2674 | 10624168.9562 | 1032 | 19.1497 | -24.3812 | -0.00048498 | -5261.9352 | 19.2425 | 22.7072 | 22.8 |  | 60 | -88.0933 | -5285.5959
| 18.1497 | 18.2679 | 10624168.9562 | 1033 | 19.1502 | -24.3778 | -0.00048491 | -5261.2181 | 19.243 | 22.7072 | 22.8 |  | 60 | -88.0813 | -5284.8755
| 18.1502 | 18.2684 | 10624168.9562 | 1034 | 19.1506 | -24.3745 | -0.00048485 | -5260.501 | 19.2434 | 22.7072 | 22.8 |  | 60 | -88.0693 | -5284.1553
| 18.1506 | 18.2689 | 10624168.9562 | 1035 | 19.1511 | -24.3712 | -0.00048478 | -5259.7841 | 19.2439 | 22.7072 | 22.8 |  | 60 | -88.0573 | -5283.4351
| 18.1511 | 18.2693 | 10624168.9562 | 1036 | 19.1516 | -24.3679 | -0.00048472 | -5259.0672 | 19.2444 | 22.7072 | 22.8 |  | 60 | -88.0452 | -5282.715
| 18.1516 | 18.2698 | 10624168.9562 | 1037 | 19.1521 | -24.3645 | -0.00048465 | -5258.3505 | 19.2449 | 22.7073 | 22.8 |  | 60 | -88.0333 | -5281.995
| 18.1521 | 18.2703 | 10624168.9562 | 1038 | 19.1526 | -24.3612 | -0.00048458 | -5257.6338 | 19.2454 | 22.7073 | 22.8 |  | 60 | -88.0213 | -5281.2751
| 18.1526 | 18.2708 | 10624168.9562 | 1039 | 19.1531 | -24.3579 | -0.00048452 | -5256.9172 | 19.2459 | 22.7073 | 22.8 |  | 60 | -88.0093 | -5280.5553
| 18.1531 | 18.2713 | 10624168.9562 | 1040 | 19.1536 | -24.3546 | -0.00048445 | -5256.2008 | 19.2463 | 22.7073 | 22.8 |  | 60 | -87.9973 | -5279.8357
| 18.1536 | 18.2718 | 10624168.9562 | 1041 | 19.1541 | -24.3513 | -0.00048439 | -5255.4844 | 19.2468 | 22.7073 | 22.8 |  | 60 | -87.9853 | -5279.1161
| 18.1541 | 18.2723 | 10624168.9562 | 1042 | 19.1546 | -24.3479 | -0.00048432 | -5254.7681 | 19.2473 | 22.7073 | 22.8 |  | 60 | -87.9733 | -5278.3966
| 18.1546 | 18.2727 | 10624168.9562 | 1043 | 19.1551 | -24.3446 | -0.00048425 | -5254.0519 | 19.2478 | 22.7073 | 22.8 |  | 60 | -87.9613 | -5277.6772
| 18.1551 | 18.2732 | 10624168.9562 | 1044 | 19.1556 | -24.3413 | -0.00048419 | -5253.3359 | 19.2483 | 22.7073 | 22.8 |  | 60 | -87.9493 | -5276.9579
| 18.1556 | 18.2737 | 10624168.9562 | 1045 | 19.1561 | -24.338 | -0.00048412 | -5252.6199 | 19.2488 | 22.7074 | 22.8 |  | 60 | -87.9373 | -5276.2387
| 18.1561 | 18.2742 | 10624168.9562 | 1046 | 19.1566 | -24.3347 | -0.00048406 | -5251.904 | 19.2492 | 22.7074 | 22.8 |  | 60 | -87.9253 | -5275.5196
| 18.1566 | 18.2747 | 10624168.9562 | 1047 | 19.1571 | -24.3314 | -0.00048399 | -5251.1882 | 19.2497 | 22.7074 | 22.8 |  | 60 | -87.9133 | -5274.8006
| 18.1571 | 18.2752 | 10624168.9562 | 1048 | 19.1576 | -24.328 | -0.00048392 | -5250.4725 | 19.2502 | 22.7074 | 22.8 |  | 60 | -87.9014 | -5274.0817
| 18.1576 | 18.2756 | 10624168.9562 | 1049 | 19.1581 | -24.3247 | -0.00048386 | -5249.757 | 19.2507 | 22.7074 | 22.8 |  | 60 | -87.8894 | -5273.3629
| 18.1581 | 18.2761 | 10624168.9562 | 1050 | 19.1586 | -24.3214 | -0.00048379 | -5249.0415 | 19.2512 | 22.7074 | 22.8 |  | 60 | -87.8774 | -5272.6442
| 18.1586 | 18.2766 | 10624168.9562 | 1051 | 19.1591 | -24.3181 | -0.00048373 | -5248.3261 | 19.2517 | 22.7074 | 22.8 |  | 60 | -87.8654 | -5271.9256
| 18.1591 | 18.2771 | 10624168.9562 | 1052 | 19.1596 | -24.3148 | -0.00048366 | -5247.6108 | 19.2522 | 22.7074 | 22.8 |  | 60 | -87.8535 | -5271.207
| 18.1596 | 18.2776 | 10624168.9562 | 1053 | 19.1601 | -24.3115 | -0.00048359 | -5246.8956 | 19.2526 | 22.7075 | 22.8 |  | 60 | -87.8415 | -5270.4886
| 18.1601 | 18.2781 | 10624168.9562 | 1054 | 19.1606 | -24.3082 | -0.00048353 | -5246.1805 | 19.2531 | 22.7075 | 22.8 |  | 60 | -87.8295 | -5269.7703
| 18.1606 | 18.2785 | 10624168.9562 | 1055 | 19.1611 | -24.3048 | -0.00048346 | -5245.4655 | 19.2536 | 22.7075 | 22.8 |  | 60 | -87.8175 | -5269.0521
| 18.1611 | 18.279 | 10624168.9562 | 1056 | 19.1616 | -24.3015 | -0.0004834 | -5244.7506 | 19.2541 | 22.7075 | 22.8 |  | 60 | -87.8056 | -5268.334
| 18.1616 | 18.2795 | 10624168.9562 | 1057 | 19.1621 | -24.2982 | -0.00048333 | -5244.0358 | 19.2546 | 22.7075 | 22.8 |  | 60 | -87.7936 | -5267.616
| 18.1621 | 18.28 | 10624168.9562 | 1058 | 19.1626 | -24.2949 | -0.00048326 | -5243.321 | 19.2551 | 22.7075 | 22.8 |  | 60 | -87.7816 | -5266.898
| 18.1626 | 18.2805 | 10624168.9562 | 1059 | 19.1631 | -24.2916 | -0.0004832 | -5242.6064 | 19.2555 | 22.7075 | 22.8 |  | 60 | -87.7697 | -5266.1802
| 18.1631 | 18.281 | 10624168.9562 | 1060 | 19.1636 | -24.2883 | -0.00048313 | -5241.8919 | 19.256 | 22.7075 | 22.8 |  | 60 | -87.7577 | -5265.4625
| 18.1636 | 18.2814 | 10624168.9562 | 1061 | 19.1641 | -24.285 | -0.00048307 | -5241.1775 | 19.2565 | 22.7076 | 22.8 |  | 60 | -87.7457 | -5264.7448
| 18.1641 | 18.2819 | 10624168.9562 | 1062 | 19.1645 | -24.2817 | -0.000483 | -5240.4632 | 19.257 | 22.7076 | 22.8 |  | 60 | -87.7338 | -5264.0273
| 18.1645 | 18.2824 | 10624168.9562 | 1063 | 19.165 | -24.2784 | -0.00048294 | -5239.749 | 19.2575 | 22.7076 | 22.8 |  | 60 | -87.7218 | -5263.3099
| 18.165 | 18.2829 | 10624168.9562 | 1064 | 19.1655 | -24.275 | -0.00048287 | -5239.0348 | 19.2579 | 22.7076 | 22.8 |  | 60 | -87.7099 | -5262.5925
| 18.1655 | 18.2834 | 10624168.9562 | 1065 | 19.166 | -24.2717 | -0.0004828 | -5238.3208 | 19.2584 | 22.7076 | 22.8 |  | 60 | -87.6979 | -5261.8753
| 18.166 | 18.2839 | 10624168.9562 | 1066 | 19.1665 | -24.2684 | -0.00048274 | -5237.6069 | 19.2589 | 22.7076 | 22.8 |  | 60 | -87.686 | -5261.1581
| 18.1665 | 18.2843 | 10624168.9562 | 1067 | 19.167 | -24.2651 | -0.00048267 | -5236.893 | 19.2594 | 22.7076 | 22.8 |  | 60 | -87.674 | -5260.4411
| 18.167 | 18.2848 | 10624168.9562 | 1068 | 19.1675 | -24.2618 | -0.00048261 | -5236.1793 | 19.2599 | 22.7076 | 22.8 |  | 60 | -87.6621 | -5259.7242
| 18.1675 | 18.2853 | 10624168.9562 | 1069 | 19.168 | -24.2585 | -0.00048254 | -5235.4656 | 19.2604 | 22.7077 | 22.8 |  | 60 | -87.6501 | -5259.0073
| 18.168 | 18.2858 | 10624168.9562 | 1070 | 19.1685 | -24.2552 | -0.00048247 | -5234.7521 | 19.2608 | 22.7077 | 22.8 |  | 60 | -87.6382 | -5258.2906
| 18.1685 | 18.2863 | 10624168.9562 | 1071 | 19.169 | -24.2519 | -0.00048241 | -5234.0387 | 19.2613 | 22.7077 | 22.8 |  | 60 | -87.6262 | -5257.5739
| 18.169 | 18.2868 | 10624168.9562 | 1072 | 19.1695 | -24.2486 | -0.00048234 | -5233.3253 | 19.2618 | 22.7077 | 22.8 |  | 60 | -87.6143 | -5256.8573
| 18.1695 | 18.2872 | 10624168.9562 | 1073 | 19.17 | -24.2453 | -0.00048228 | -5232.6121 | 19.2623 | 22.7077 | 22.8 |  | 60 | -87.6023 | -5256.1409
| 18.17 | 18.2877 | 10624168.9562 | 1074 | 19.1705 | -24.242 | -0.00048221 | -5231.8989 | 19.2628 | 22.7077 | 22.8 |  | 60 | -87.5904 | -5255.4245
| 18.1705 | 18.2882 | 10624168.9562 | 1075 | 19.171 | -24.2387 | -0.00048215 | -5231.1859 | 19.2633 | 22.7077 | 22.8 |  | 60 | -87.5785 | -5254.7083
| 18.171 | 18.2887 | 10624168.9562 | 1076 | 19.1715 | -24.2354 | -0.00048208 | -5230.4729 | 19.2637 | 22.7077 | 22.8 |  | 60 | -87.5665 | -5253.9921
| 18.1715 | 18.2892 | 10624168.9562 | 1077 | 19.172 | -24.2321 | -0.00048201 | -5229.76 | 19.2642 | 22.7078 | 22.8 |  | 60 | -87.5546 | -5253.276
| 18.172 | 18.2896 | 10624168.9562 | 1078 | 19.1725 | -24.2288 | -0.00048195 | -5229.0473 | 19.2647 | 22.7078 | 22.8 |  | 60 | -87.5427 | -5252.5601
| 18.1725 | 18.2901 | 10624168.9562 | 1079 | 19.173 | -24.2255 | -0.00048188 | -5228.3346 | 19.2652 | 22.7078 | 22.8 |  | 60 | -87.5307 | -5251.8442
| 18.173 | 18.2906 | 10624168.9562 | 1080 | 19.1735 | -24.2222 | -0.00048182 | -60407.002 | 19.2707 | 22.9027 | 23 |  | 60 | -92.3454 | -5540.7226
| 18.1735 | 18.2962 | 10624168.9562 | 1081 | 19.174 | -25.5545 | -0.00050832 | -5515.1681 | 19.2713 | 22.9027 | 23 |  | 60 | -92.3328 | -5539.9674
| 18.174 | 18.2967 | 10624168.9562 | 1082 | 19.1745 | -25.551 | -0.00050825 | -5514.4164 | 19.2718 | 22.9027 | 23 |  | 60 | -92.3202 | -5539.2124
| 18.1745 | 18.2972 | 10624168.9562 | 1083 | 19.175 | -25.5475 | -0.00050818 | -5513.6648 | 19.2723 | 22.9027 | 23 |  | 60 | -92.3076 | -5538.4574
| 18.175 | 18.2977 | 10624168.9562 | 1084 | 19.1755 | -25.5441 | -0.00050811 | -5512.9134 | 19.2728 | 22.9028 | 23 |  | 60 | -92.295 | -5537.7026
| 18.1755 | 18.2982 | 10624168.9562 | 1085 | 19.1761 | -25.5406 | -0.00050804 | -5512.162 | 19.2733 | 22.9028 | 23 |  | 60 | -92.2825 | -5536.9479
| 18.1761 | 18.2987 | 10624168.9562 | 1086 | 19.1766 | -25.5371 | -0.00050797 | -5511.4108 | 19.2738 | 22.9028 | 23 |  | 60 | -92.2699 | -5536.1932
| 18.1766 | 18.2992 | 10624168.9562 | 1087 | 19.1771 | -25.5336 | -0.0005079 | -5510.6596 | 19.2743 | 22.9028 | 23 |  | 60 | -92.2573 | -5535.4387
| 18.1771 | 18.2997 | 10624168.9562 | 1088 | 19.1776 | -25.5301 | -0.00050784 | -5509.9086 | 19.2748 | 22.9028 | 23 |  | 60 | -92.2447 | -5534.6843
| 18.1776 | 18.3002 | 10624168.9562 | 1089 | 19.1781 | -25.5267 | -0.00050777 | -5509.1576 | 19.2753 | 22.9028 | 23 |  | 60 | -92.2322 | -5533.93
| 18.1781 | 18.3007 | 10624168.9562 | 1090 | 19.1787 | -25.5232 | -0.0005077 | -5508.4068 | 19.2758 | 22.9028 | 23 |  | 60 | -92.2196 | -5533.1757
| 18.1787 | 18.3013 | 10624168.9562 | 1091 | 19.1792 | -25.5197 | -0.00050763 | -5507.656 | 19.2763 | 22.9029 | 23 |  | 60 | -92.207 | -5532.4216
| 18.1792 | 18.3018 | 10624168.9562 | 1092 | 19.1797 | -25.5162 | -0.00050756 | -5506.9054 | 19.2768 | 22.9029 | 23 |  | 60 | -92.1945 | -5531.6676
| 18.1797 | 18.3023 | 10624168.9562 | 1093 | 19.1802 | -25.5127 | -0.00050749 | -5506.1549 | 19.2774 | 22.9029 | 23 |  | 60 | -92.1819 | -5530.9137
| 18.1802 | 18.3028 | 10624168.9562 | 1094 | 19.1808 | -25.5093 | -0.00050742 | -5505.4044 | 19.2779 | 22.9029 | 23 |  | 60 | -92.1693 | -5530.1599
| 18.1808 | 18.3033 | 10624168.9562 | 1095 | 19.1813 | -25.5058 | -0.00050735 | -5504.6541 | 19.2784 | 22.9029 | 23 |  | 60 | -92.1568 | -5529.4062
| 18.1813 | 18.3038 | 10624168.9562 | 1096 | 19.1818 | -25.5023 | -0.00050728 | -5503.9039 | 19.2789 | 22.9029 | 23 |  | 60 | -92.1442 | -5528.6526
| 18.1818 | 18.3043 | 10624168.9562 | 1097 | 19.1823 | -25.4988 | -0.00050721 | -5503.1537 | 19.2794 | 22.9029 | 23 |  | 60 | -92.1317 | -5527.8991
| 18.1823 | 18.3048 | 10624168.9562 | 1098 | 19.1828 | -25.4954 | -0.00050714 | -5502.4037 | 19.2799 | 22.9029 | 23 |  | 60 | -92.1191 | -5527.1457
| 18.1828 | 18.3053 | 10624168.9562 | 1099 | 19.1834 | -25.4919 | -0.00050707 | -5501.6538 | 19.2804 | 22.903 | 23 |  | 60 | -92.1065 | -5526.3924
| 18.1834 | 18.3058 | 10624168.9562 | 1100 | 19.1839 | -25.4884 | -0.00050701 | -5500.904 | 19.2809 | 22.903 | 23 |  | 60 | -92.094 | -5525.6392
| 18.1839 | 18.3063 | 10624168.9562 | 1101 | 19.1844 | -25.4849 | -0.00050694 | -5500.1542 | 19.2814 | 22.903 | 23 |  | 60 | -92.0814 | -5524.8861
| 18.1844 | 18.3068 | 10624168.9562 | 1102 | 19.1849 | -25.4815 | -0.00050687 | -5499.4046 | 19.2819 | 22.903 | 23 |  | 60 | -92.0689 | -5524.1331
| 18.1849 | 18.3073 | 10624168.9562 | 1103 | 19.1854 | -25.478 | -0.0005068 | -5498.6551 | 19.2824 | 22.903 | 23 |  | 60 | -92.0563 | -5523.3802
| 18.1854 | 18.3078 | 10624168.9562 | 1104 | 19.186 | -25.4745 | -0.00050673 | -5497.9057 | 19.2829 | 22.903 | 23 |  | 60 | -92.0438 | -5522.6274
| 18.186 | 18.3084 | 10624168.9562 | 1105 | 19.1865 | -25.4711 | -0.00050666 | -5497.1564 | 19.2834 | 22.903 | 23 |  | 60 | -92.0312 | -5521.8748
| 18.1865 | 18.3089 | 10624168.9562 | 1106 | 19.187 | -25.4676 | -0.00050659 | -5496.4072 | 19.2839 | 22.9031 | 23 |  | 60 | -92.0187 | -5521.1222
| 18.187 | 18.3094 | 10624168.9562 | 1107 | 19.1875 | -25.4641 | -0.00050652 | -5495.6581 | 19.2844 | 22.9031 | 23 |  | 60 | -92.0062 | -5520.3697
| 18.1875 | 18.3099 | 10624168.9562 | 1108 | 19.188 | -25.4606 | -0.00050645 | -5494.9091 | 19.285 | 22.9031 | 23 |  | 60 | -91.9936 | -5519.6173
| 18.188 | 18.3104 | 10624168.9562 | 1109 | 19.1886 | -25.4572 | -0.00050638 | -5494.1602 | 19.2855 | 22.9031 | 23 |  | 60 | -91.9811 | -5518.8651
| 18.1886 | 18.3109 | 10624168.9562 | 1110 | 19.1891 | -25.4537 | -0.00050631 | -5493.4114 | 19.286 | 22.9031 | 23 |  | 60 | -91.9685 | -5518.1129
| 18.1891 | 18.3114 | 10624168.9562 | 1111 | 19.1896 | -25.4502 | -0.00050625 | -5492.6627 | 19.2865 | 22.9031 | 23 |  | 60 | -91.956 | -5517.3608
| 18.1896 | 18.3119 | 10624168.9562 | 1112 | 19.1901 | -25.4468 | -0.00050618 | -5491.9141 | 19.287 | 22.9031 | 23 |  | 60 | -91.9435 | -5516.6089
| 18.1901 | 18.3124 | 10624168.9562 | 1113 | 19.1906 | -25.4433 | -0.00050611 | -5491.1656 | 19.2875 | 22.9031 | 23 |  | 60 | -91.931 | -5515.857
| 18.1906 | 18.3129 | 10624168.9562 | 1114 | 19.1911 | -25.4398 | -0.00050604 | -5490.4172 | 19.288 | 22.9032 | 23 |  | 60 | -91.9184 | -5515.1052
| 18.1911 | 18.3134 | 10624168.9562 | 1115 | 19.1917 | -25.4364 | -0.00050597 | -5489.6689 | 19.2885 | 22.9032 | 23 |  | 60 | -91.9059 | -5514.3536
| 18.1917 | 18.3139 | 10624168.9562 | 1116 | 19.1922 | -25.4329 | -0.0005059 | -5488.9207 | 19.289 | 22.9032 | 23 |  | 60 | -91.8934 | -5513.602
| 18.1922 | 18.3144 | 10624168.9562 | 1117 | 19.1927 | -25.4294 | -0.00050583 | -5488.1726 | 19.2895 | 22.9032 | 23 |  | 60 | -91.8808 | -5512.8506
| 18.1927 | 18.3149 | 10624168.9562 | 1118 | 19.1932 | -25.426 | -0.00050576 | -5487.4246 | 19.29 | 22.9032 | 23 |  | 60 | -91.8683 | -5512.0992
| 18.1932 | 18.3154 | 10624168.9562 | 1119 | 19.1937 | -25.4225 | -0.00050569 | -5486.6767 | 19.2905 | 22.9032 | 23 |  | 60 | -91.8558 | -5511.348
| 18.1937 | 18.3159 | 10624168.9562 | 1120 | 19.1943 | -25.419 | -0.00050563 | -5485.929 | 19.291 | 22.9032 | 23 |  | 60 | -91.8433 | -5510.5968
| 18.1943 | 18.3165 | 10624168.9562 | 1121 | 19.1948 | -25.4156 | -0.00050556 | -5485.1813 | 19.2915 | 22.9032 | 23 |  | 60 | -91.8308 | -5509.8458
| 18.1948 | 18.317 | 10624168.9562 | 1122 | 19.1953 | -25.4121 | -0.00050549 | -5484.4337 | 19.292 | 22.9033 | 23 |  | 60 | -91.8182 | -5509.0949
| 18.1953 | 18.3175 | 10624168.9562 | 1123 | 19.1958 | -25.4086 | -0.00050542 | -5483.6862 | 19.2925 | 22.9033 | 23 |  | 60 | -91.8057 | -5508.344
| 18.1958 | 18.318 | 10624168.9562 | 1124 | 19.1963 | -25.4052 | -0.00050535 | -5482.9389 | 19.293 | 22.9033 | 23 |  | 60 | -91.7932 | -5507.5933
| 18.1963 | 18.3185 | 10624168.9562 | 1125 | 19.1969 | -25.4017 | -0.00050528 | -5482.1916 | 19.2936 | 22.9033 | 23 |  | 60 | -91.7807 | -5506.8427
| 18.1969 | 18.319 | 10624168.9562 | 1126 | 19.1974 | -25.3982 | -0.00050521 | -5481.4444 | 19.2941 | 22.9033 | 23 |  | 60 | -91.7682 | -5506.0921
| 18.1974 | 18.3195 | 10624168.9562 | 1127 | 19.1979 | -25.3948 | -0.00050514 | -5480.6974 | 19.2946 | 22.9033 | 23 |  | 60 | -91.7557 | -5505.3417
| 18.1979 | 18.32 | 10624168.9562 | 1128 | 19.1984 | -25.3913 | -0.00050507 | -5479.9504 | 19.2951 | 22.9033 | 23 |  | 60 | -91.7432 | -5504.5914
| 18.1984 | 18.3205 | 10624168.9562 | 1129 | 19.1989 | -25.3879 | -0.00050501 | -5479.2035 | 19.2956 | 22.9034 | 23 |  | 60 | -91.7307 | -5503.8412
| 18.1989 | 18.321 | 10624168.9562 | 1130 | 19.1994 | -25.3844 | -0.00050494 | -5478.4568 | 19.2961 | 22.9034 | 23 |  | 60 | -91.7182 | -5503.091
| 18.1994 | 18.3215 | 10624168.9562 | 1131 | 19.2 | -25.3809 | -0.00050487 | -5477.7101 | 19.2966 | 22.9034 | 23 |  | 60 | -91.7057 | -5502.341
| 18.2 | 18.322 | 10624168.9562 | 1132 | 19.2005 | -25.3775 | -0.0005048 | -5476.9635 | 19.2971 | 22.9034 | 23 |  | 60 | -91.6932 | -5501.5911
| 18.2005 | 18.3225 | 10624168.9562 | 1133 | 19.201 | -25.374 | -0.00050473 | -5476.2171 | 19.2976 | 22.9034 | 23 |  | 60 | -91.6807 | -5500.8413
| 18.201 | 18.323 | 10624168.9562 | 1134 | 19.2015 | -25.3706 | -0.00050466 | -5475.4707 | 19.2981 | 22.9034 | 23 |  | 60 | -91.6682 | -5500.0916
| 18.2015 | 18.3235 | 10624168.9562 | 1135 | 19.202 | -25.3671 | -0.00050459 | -5474.7245 | 19.2986 | 22.9034 | 23 |  | 60 | -91.6557 | -5499.342
| 18.202 | 18.324 | 10624168.9562 | 1136 | 19.2026 | -25.3637 | -0.00050452 | -5473.9783 | 19.2991 | 22.9034 | 23 |  | 60 | -91.6432 | -5498.5925
| 18.2026 | 18.3245 | 10624168.9562 | 1137 | 19.2031 | -25.3602 | -0.00050445 | -5473.2323 | 19.2996 | 22.9035 | 23 |  | 60 | -91.6307 | -5497.8431
| 18.2031 | 18.325 | 10624168.9562 | 1138 | 19.2036 | -25.3567 | -0.00050439 | -5472.4863 | 19.3001 | 22.9035 | 23 |  | 60 | -91.6182 | -5497.0938
| 18.2036 | 18.3255 | 10624168.9562 | 1139 | 19.2041 | -25.3533 | -0.00050432 | -5471.7405 | 19.3006 | 22.9035 | 23 |  | 60 | -91.6057 | -5496.3446
| 18.2041 | 18.326 | 10624168.9562 | 1140 | 19.2046 | -25.3498 | -0.00050425 | 160067.1452 | 19.2859 | 22.3188 | 22.4 |  | 60 | -77.1135 | -4626.813
| 18.2046 | 18.3113 | 10624168.9562 | 1141 | 19.2051 | -21.3394 | -0.00042448 | -4605.4735 | 19.2863 | 22.3188 | 22.4 |  | 60 | -77.103 | -4626.1824
| 18.2051 | 18.3117 | 10624168.9562 | 1142 | 19.2055 | -21.3365 | -0.00042442 | -4604.8459 | 19.2867 | 22.3188 | 22.4 |  | 60 | -77.0925 | -4625.5519
| 18.2055 | 18.3121 | 10624168.9562 | 1143 | 19.2059 | -21.3336 | -0.00042436 | -4604.2183 | 19.2871 | 22.3188 | 22.4 |  | 60 | -77.082 | -4624.9215
| 18.2059 | 18.3126 | 10624168.9562 | 1144 | 19.2064 | -21.3307 | -0.0004243 | -4603.5908 | 19.2876 | 22.3188 | 22.4 |  | 60 | -77.0715 | -4624.2911
| 18.2064 | 18.313 | 10624168.9562 | 1145 | 19.2068 | -21.3278 | -0.00042424 | -4602.9633 | 19.288 | 22.3188 | 22.4 |  | 60 | -77.061 | -4623.6609
| 18.2068 | 18.3134 | 10624168.9562 | 1146 | 19.2072 | -21.3249 | -0.00042419 | -4602.336 | 19.2884 | 22.3188 | 22.4 |  | 60 | -77.0505 | -4623.0307
| 18.2072 | 18.3138 | 10624168.9562 | 1147 | 19.2077 | -21.322 | -0.00042413 | -4601.7087 | 19.2888 | 22.3188 | 22.4 |  | 60 | -77.04 | -4622.4007
| 18.2077 | 18.3143 | 10624168.9562 | 1148 | 19.2081 | -21.3191 | -0.00042407 | -4601.0816 | 19.2893 | 22.3188 | 22.4 |  | 60 | -77.0295 | -4621.7707
| 18.2081 | 18.3147 | 10624168.9562 | 1149 | 19.2085 | -21.3162 | -0.00042401 | -4600.4545 | 19.2897 | 22.3189 | 22.4 |  | 60 | -77.019 | -4621.1408
| 18.2085 | 18.3151 | 10624168.9562 | 1150 | 19.209 | -21.3133 | -0.00042396 | -4599.8275 | 19.2901 | 22.3189 | 22.4 |  | 60 | -77.0085 | -4620.511
| 18.209 | 18.3155 | 10624168.9562 | 1151 | 19.2094 | -21.3104 | -0.0004239 | -4599.2006 | 19.2905 | 22.3189 | 22.4 |  | 60 | -76.998 | -4619.8812
| 18.2094 | 18.316 | 10624168.9562 | 1152 | 19.2098 | -21.3075 | -0.00042384 | -4598.5738 | 19.291 | 22.3189 | 22.4 |  | 60 | -76.9875 | -4619.2516
| 18.2098 | 18.3164 | 10624168.9562 | 1153 | 19.2103 | -21.3046 | -0.00042378 | -4597.947 | 19.2914 | 22.3189 | 22.4 |  | 60 | -76.977 | -4618.622
| 18.2103 | 18.3168 | 10624168.9562 | 1154 | 19.2107 | -21.3017 | -0.00042372 | -4597.3204 | 19.2918 | 22.3189 | 22.4 |  | 60 | -76.9665 | -4617.9926
| 18.2107 | 18.3172 | 10624168.9562 | 1155 | 19.2111 | -21.2988 | -0.00042367 | -4596.6938 | 19.2922 | 22.3189 | 22.4 |  | 60 | -76.9561 | -4617.3632
| 18.2111 | 18.3177 | 10624168.9562 | 1156 | 19.2116 | -21.2959 | -0.00042361 | -4596.0673 | 19.2927 | 22.3189 | 22.4 |  | 60 | -76.9456 | -4616.7339
| 18.2116 | 18.3181 | 10624168.9562 | 1157 | 19.212 | -21.293 | -0.00042355 | -4595.4409 | 19.2931 | 22.3189 | 22.4 |  | 60 | -76.9351 | -4616.1046
| 18.212 | 18.3185 | 10624168.9562 | 1158 | 19.2125 | -21.2901 | -0.00042349 | -4594.8146 | 19.2935 | 22.319 | 22.4 |  | 60 | -76.9246 | -4615.4755
| 18.2125 | 18.3189 | 10624168.9562 | 1159 | 19.2129 | -21.2872 | -0.00042344 | -4594.1884 | 19.2939 | 22.319 | 22.4 |  | 60 | -76.9141 | -4614.8465
| 18.2129 | 18.3193 | 10624168.9562 | 1160 | 19.2133 | -21.2843 | -0.00042338 | -4593.5622 | 19.2943 | 22.319 | 22.4 |  | 60 | -76.9036 | -4614.2175
| 18.2133 | 18.3198 | 10624168.9562 | 1161 | 19.2138 | -21.2814 | -0.00042332 | -4592.9362 | 19.2948 | 22.319 | 22.4 |  | 60 | -76.8931 | -4613.5886
| 18.2138 | 18.3202 | 10624168.9562 | 1162 | 19.2142 | -21.2784 | -0.00042326 | -4592.3102 | 19.2952 | 22.319 | 22.4 |  | 60 | -76.8827 | -4612.9599
| 18.2142 | 18.3206 | 10624168.9562 | 1163 | 19.2146 | -21.2755 | -0.0004232 | -4591.6843 | 19.2956 | 22.319 | 22.4 |  | 60 | -76.8722 | -4612.3312
| 18.2146 | 18.321 | 10624168.9562 | 1164 | 19.2151 | -21.2726 | -0.00042315 | -4591.0585 | 19.296 | 22.319 | 22.4 |  | 60 | -76.8617 | -4611.7025
| 18.2151 | 18.3215 | 10624168.9562 | 1165 | 19.2155 | -21.2698 | -0.00042309 | -4590.4328 | 19.2965 | 22.319 | 22.4 |  | 60 | -76.8512 | -4611.074
| 18.2155 | 18.3219 | 10624168.9562 | 1166 | 19.2159 | -21.2669 | -0.00042303 | -4589.8072 | 19.2969 | 22.319 | 22.4 |  | 60 | -76.8408 | -4610.4456
| 18.2159 | 18.3223 | 10624168.9562 | 1167 | 19.2164 | -21.264 | -0.00042297 | -4589.1816 | 19.2973 | 22.3191 | 22.4 |  | 60 | -76.8303 | -4609.8172
| 18.2164 | 18.3227 | 10624168.9562 | 1168 | 19.2168 | -21.2611 | -0.00042292 | -4588.5561 | 19.2977 | 22.3191 | 22.4 |  | 60 | -76.8198 | -4609.1889
| 18.2168 | 18.3232 | 10624168.9562 | 1169 | 19.2172 | -21.2582 | -0.00042286 | -4587.9308 | 19.2982 | 22.3191 | 22.4 |  | 60 | -76.8093 | -4608.5607
| 18.2172 | 18.3236 | 10624168.9562 | 1170 | 19.2177 | -21.2553 | -0.0004228 | -4587.3055 | 19.2986 | 22.3191 | 22.4 |  | 60 | -76.7989 | -4607.9326
| 18.2177 | 18.324 | 10624168.9562 | 1171 | 19.2181 | -21.2524 | -0.00042274 | -4586.6803 | 19.299 | 22.3191 | 22.4 |  | 60 | -76.7884 | -4607.3046
| 18.2181 | 18.3244 | 10624168.9562 | 1172 | 19.2185 | -21.2495 | -0.00042269 | -4586.0552 | 19.2994 | 22.3191 | 22.4 |  | 60 | -76.7779 | -4606.6767
| 18.2185 | 18.3248 | 10624168.9562 | 1173 | 19.219 | -21.2466 | -0.00042263 | -4585.4301 | 19.2998 | 22.3191 | 22.4 |  | 60 | -76.7675 | -4606.0488
| 18.219 | 18.3253 | 10624168.9562 | 1174 | 19.2194 | -21.2437 | -0.00042257 | -4584.8052 | 19.3003 | 22.3191 | 22.4 |  | 60 | -76.757 | -4605.4211
| 18.2194 | 18.3257 | 10624168.9562 | 1175 | 19.2198 | -21.2408 | -0.00042251 | -4584.1803 | 19.3007 | 22.3191 | 22.4 |  | 60 | -76.7466 | -4604.7934
| 18.2198 | 18.3261 | 10624168.9562 | 1176 | 19.2203 | -21.2379 | -0.00042246 | -4583.5555 | 19.3011 | 22.3192 | 22.4 |  | 60 | -76.7361 | -4604.1658
| 18.2203 | 18.3265 | 10624168.9562 | 1177 | 19.2207 | -21.235 | -0.0004224 | -4582.9308 | 19.3015 | 22.3192 | 22.4 |  | 60 | -76.7256 | -4603.5383
| 18.2207 | 18.327 | 10624168.9562 | 1178 | 19.2211 | -21.2321 | -0.00042234 | -4582.3062 | 19.302 | 22.3192 | 22.4 |  | 60 | -76.7152 | -4602.9109
| 18.2211 | 18.3274 | 10624168.9562 | 1179 | 19.2216 | -21.2292 | -0.00042228 | -4581.6817 | 19.3024 | 22.3192 | 22.4 |  | 60 | -76.7047 | -4602.2836
| 18.2216 | 18.3278 | 10624168.9562 | 1180 | 19.222 | -21.2263 | -0.00042223 | -4581.0573 | 19.3028 | 22.3192 | 22.4 |  | 60 | -76.6943 | -4601.6563
| 18.222 | 18.3282 | 10624168.9562 | 1181 | 19.2224 | -21.2234 | -0.00042217 | -4580.4329 | 19.3032 | 22.3192 | 22.4 |  | 60 | -76.6838 | -4601.0292
| 18.2224 | 18.3286 | 10624168.9562 | 1182 | 19.2229 | -21.2205 | -0.00042211 | -4579.8086 | 19.3036 | 22.3192 | 22.4 |  | 60 | -76.6734 | -4600.4021
| 18.2229 | 18.3291 | 10624168.9562 | 1183 | 19.2233 | -21.2176 | -0.00042205 | -4579.1845 | 19.3041 | 22.3192 | 22.4 |  | 60 | -76.6629 | -4599.7751
| 18.2233 | 18.3295 | 10624168.9562 | 1184 | 19.2237 | -21.2147 | -0.000422 | -4578.5604 | 19.3045 | 22.3192 | 22.4 |  | 60 | -76.6525 | -4599.1482
| 18.2237 | 18.3299 | 10624168.9562 | 1185 | 19.2242 | -21.2118 | -0.00042194 | -4577.9363 | 19.3049 | 22.3193 | 22.4 |  | 60 | -76.642 | -4598.5214
| 18.2242 | 18.3303 | 10624168.9562 | 1186 | 19.2246 | -21.209 | -0.00042188 | -4577.3124 | 19.3053 | 22.3193 | 22.4 |  | 60 | -76.6316 | -4597.8946
| 18.2246 | 18.3308 | 10624168.9562 | 1187 | 19.225 | -21.2061 | -0.00042182 | -4576.6886 | 19.3058 | 22.3193 | 22.4 |  | 60 | -76.6211 | -4597.268
| 18.225 | 18.3312 | 10624168.9562 | 1188 | 19.2255 | -21.2032 | -0.00042177 | -4576.0648 | 19.3062 | 22.3193 | 22.4 |  | 60 | -76.6107 | -4596.6414
| 18.2255 | 18.3316 | 10624168.9562 | 1189 | 19.2259 | -21.2003 | -0.00042171 | -4575.4411 | 19.3066 | 22.3193 | 22.4 |  | 60 | -76.6002 | -4596.015
| 18.2259 | 18.332 | 10624168.9562 | 1190 | 19.2263 | -21.1974 | -0.00042165 | -4574.8176 | 19.307 | 22.3193 | 22.4 |  | 60 | -76.5898 | -4595.3886
| 18.2263 | 18.3324 | 10624168.9562 | 1191 | 19.2268 | -21.1945 | -0.00042159 | -4574.1941 | 19.3074 | 22.3193 | 22.4 |  | 60 | -76.5794 | -4594.7623
| 18.2268 | 18.3329 | 10624168.9562 | 1192 | 19.2272 | -21.1916 | -0.00042154 | -4573.5706 | 19.3079 | 22.3193 | 22.4 |  | 60 | -76.5689 | -4594.136
| 18.2272 | 18.3333 | 10624168.9562 | 1193 | 19.2276 | -21.1887 | -0.00042148 | -4572.9473 | 19.3083 | 22.3193 | 22.4 |  | 60 | -76.5585 | -4593.5099
| 18.2276 | 18.3337 | 10624168.9562 | 1194 | 19.2281 | -21.1858 | -0.00042142 | -4572.3241 | 19.3087 | 22.3194 | 22.4 |  | 60 | -76.5481 | -4592.8838
| 18.2281 | 18.3341 | 10624168.9562 | 1195 | 19.2285 | -21.183 | -0.00042136 | -4571.7009 | 19.3091 | 22.3194 | 22.4 |  | 60 | -76.5376 | -4592.2579
| 18.2285 | 18.3346 | 10624168.9562 | 1196 | 19.2289 | -21.1801 | -0.00042131 | -4571.0778 | 19.3095 | 22.3194 | 22.4 |  | 60 | -76.5272 | -4591.632
| 18.2289 | 18.335 | 10624168.9562 | 1197 | 19.2294 | -21.1772 | -0.00042125 | -4570.4548 | 19.31 | 22.3194 | 22.4 |  | 60 | -76.5168 | -4591.0062
| 18.2294 | 18.3354 | 10624168.9562 | 1198 | 19.2298 | -21.1743 | -0.00042119 | -4569.8319 | 19.3104 | 22.3194 | 22.4 |  | 60 | -76.5063 | -4590.3805
| 18.2298 | 18.3358 | 10624168.9562 | 1199 | 19.2302 | -21.1714 | -0.00042113 | -4569.2091 | 19.3108 | 22.3194 | 22.4 |  | 60 | -76.4959 | -4589.7549
| 18.2302 | 18.3362 | 10624168.9562 | 1200 | 19.2306 | -21.1685 | -0.00042108 | 740353.0432 | 19.2426 | 19.6881 | 19.7 |  | 60 | -11.3268 | -679.6082
| 18.2306 | 18.268 | 10624168.9562 | 1201 | 19.2307 | -3.1344 | -6.2349e-05 | -676.4737 | 19.2426 | 19.6881 | 19.7 |  | 60 | -11.3253 | -679.5156
| 18.2307 | 18.2681 | 10624168.9562 | 1202 | 19.2308 | -3.134 | -6.2341e-05 | -676.3816 | 19.2427 | 19.6881 | 19.7 |  | 60 | -11.3237 | -679.423
| 18.2308 | 18.2681 | 10624168.9562 | 1203 | 19.2308 | -3.1336 | -6.2332e-05 | -676.2894 | 19.2428 | 19.6881 | 19.7 |  | 60 | -11.3222 | -679.3304
| 18.2308 | 18.2682 | 10624168.9562 | 1204 | 19.2309 | -3.1332 | -6.2324e-05 | -676.1972 | 19.2428 | 19.6881 | 19.7 |  | 60 | -11.3206 | -679.2378
| 18.2309 | 18.2683 | 10624168.9562 | 1205 | 19.231 | -3.1327 | -6.2315e-05 | -676.105 | 19.2429 | 19.6881 | 19.7 |  | 60 | -11.3191 | -679.1452
| 18.231 | 18.2683 | 10624168.9562 | 1206 | 19.231 | -3.1323 | -6.2307e-05 | -676.0129 | 19.243 | 19.6881 | 19.7 |  | 60 | -11.3175 | -679.0526
| 18.231 | 18.2684 | 10624168.9562 | 1207 | 19.2311 | -3.1319 | -6.2298e-05 | -675.9208 | 19.243 | 19.6881 | 19.7 |  | 60 | -11.316 | -678.9601
| 18.2311 | 18.2684 | 10624168.9562 | 1208 | 19.2312 | -3.1314 | -6.229e-05 | -675.8286 | 19.2431 | 19.6881 | 19.7 |  | 60 | -11.3145 | -678.8675
| 18.2312 | 18.2685 | 10624168.9562 | 1209 | 19.2312 | -3.131 | -6.2281e-05 | -675.7365 | 19.2431 | 19.6881 | 19.7 |  | 60 | -11.3129 | -678.775
| 18.2312 | 18.2686 | 10624168.9562 | 1210 | 19.2313 | -3.1306 | -6.2273e-05 | -675.6444 | 19.2432 | 19.6881 | 19.7 |  | 60 | -11.3114 | -678.6825
| 18.2313 | 18.2686 | 10624168.9562 | 1211 | 19.2314 | -3.1302 | -6.2264e-05 | -675.5523 | 19.2433 | 19.6881 | 19.7 |  | 60 | -11.3098 | -678.59
| 18.2314 | 18.2687 | 10624168.9562 | 1212 | 19.2314 | -3.1297 | -6.2256e-05 | -675.4603 | 19.2433 | 19.6881 | 19.7 |  | 60 | -11.3083 | -678.4975
| 18.2314 | 18.2688 | 10624168.9562 | 1213 | 19.2315 | -3.1293 | -6.2247e-05 | -675.3682 | 19.2434 | 19.6881 | 19.7 |  | 60 | -11.3068 | -678.4051
| 18.2315 | 18.2688 | 10624168.9562 | 1214 | 19.2315 | -3.1289 | -6.2239e-05 | -675.2762 | 19.2435 | 19.6881 | 19.7 |  | 60 | -11.3052 | -678.3126
| 18.2315 | 18.2689 | 10624168.9562 | 1215 | 19.2316 | -3.1285 | -6.223e-05 | -675.1841 | 19.2435 | 19.6881 | 19.7 |  | 60 | -11.3037 | -678.2202
| 18.2316 | 18.2689 | 10624168.9562 | 1216 | 19.2317 | -3.128 | -6.2222e-05 | -675.0921 | 19.2436 | 19.6881 | 19.7 |  | 60 | -11.3021 | -678.1277
| 18.2317 | 18.269 | 10624168.9562 | 1217 | 19.2317 | -3.1276 | -6.2213e-05 | -675.0001 | 19.2436 | 19.6881 | 19.7 |  | 60 | -11.3006 | -678.0353
| 18.2317 | 18.2691 | 10624168.9562 | 1218 | 19.2318 | -3.1272 | -6.2205e-05 | -674.9081 | 19.2437 | 19.6881 | 19.7 |  | 60 | -11.299 | -677.9429
| 18.2318 | 18.2691 | 10624168.9562 | 1219 | 19.2319 | -3.1268 | -6.2196e-05 | -674.8161 | 19.2438 | 19.6881 | 19.7 |  | 60 | -11.2975 | -677.8505
| 18.2319 | 18.2692 | 10624168.9562 | 1220 | 19.2319 | -3.1263 | -6.2188e-05 | -674.7242 | 19.2438 | 19.6881 | 19.7 |  | 60 | -11.296 | -677.7581
| 18.2319 | 18.2693 | 10624168.9562 | 1221 | 19.232 | -3.1259 | -6.2179e-05 | -674.6322 | 19.2439 | 19.6881 | 19.7 |  | 60 | -11.2944 | -677.6657
| 18.232 | 18.2693 | 10624168.9562 | 1222 | 19.2321 | -3.1255 | -6.2171e-05 | -674.5403 | 19.244 | 19.6881 | 19.7 |  | 60 | -11.2929 | -677.5734
| 18.2321 | 18.2694 | 10624168.9562 | 1223 | 19.2321 | -3.1251 | -6.2162e-05 | -674.4483 | 19.244 | 19.6881 | 19.7 |  | 60 | -11.2914 | -677.481
| 18.2321 | 18.2694 | 10624168.9562 | 1224 | 19.2322 | -3.1246 | -6.2154e-05 | -674.3564 | 19.2441 | 19.6881 | 19.7 |  | 60 | -11.2898 | -677.3887
| 18.2322 | 18.2695 | 10624168.9562 | 1225 | 19.2322 | -3.1242 | -6.2145e-05 | -674.2645 | 19.2441 | 19.6881 | 19.7 |  | 60 | -11.2883 | -677.2964
| 18.2322 | 18.2696 | 10624168.9562 | 1226 | 19.2323 | -3.1238 | -6.2137e-05 | -674.1726 | 19.2442 | 19.6881 | 19.7 |  | 60 | -11.2867 | -677.2041
| 18.2323 | 18.2696 | 10624168.9562 | 1227 | 19.2324 | -3.1234 | -6.2128e-05 | -674.0807 | 19.2443 | 19.6881 | 19.7 |  | 60 | -11.2852 | -677.1118
| 18.2324 | 18.2697 | 10624168.9562 | 1228 | 19.2324 | -3.1229 | -6.212e-05 | -673.9888 | 19.2443 | 19.6881 | 19.7 |  | 60 | -11.2837 | -677.0195
| 18.2324 | 18.2697 | 10624168.9562 | 1229 | 19.2325 | -3.1225 | -6.2112e-05 | -673.897 | 19.2444 | 19.6881 | 19.7 |  | 60 | -11.2821 | -676.9272
| 18.2325 | 18.2698 | 10624168.9562 | 1230 | 19.2326 | -3.1221 | -6.2103e-05 | -673.8051 | 19.2444 | 19.6881 | 19.7 |  | 60 | -11.2806 | -676.835
| 18.2326 | 18.2699 | 10624168.9562 | 1231 | 19.2326 | -3.1216 | -6.2095e-05 | -673.7133 | 19.2445 | 19.6881 | 19.7 |  | 60 | -11.279 | -676.7427
| 18.2326 | 18.2699 | 10624168.9562 | 1232 | 19.2327 | -3.1212 | -6.2086e-05 | -673.6215 | 19.2446 | 19.6881 | 19.7 |  | 60 | -11.2775 | -676.6505
| 18.2327 | 18.27 | 10624168.9562 | 1233 | 19.2328 | -3.1208 | -6.2078e-05 | -673.5297 | 19.2446 | 19.6881 | 19.7 |  | 60 | -11.276 | -676.5583
| 18.2328 | 18.2701 | 10624168.9562 | 1234 | 19.2328 | -3.1204 | -6.2069e-05 | -673.4379 | 19.2447 | 19.6881 | 19.7 |  | 60 | -11.2744 | -676.466
| 18.2328 | 18.2701 | 10624168.9562 | 1235 | 19.2329 | -3.1199 | -6.2061e-05 | -673.3461 | 19.2448 | 19.6881 | 19.7 |  | 60 | -11.2729 | -676.3738
| 18.2329 | 18.2702 | 10624168.9562 | 1236 | 19.2329 | -3.1195 | -6.2052e-05 | -673.2543 | 19.2448 | 19.6881 | 19.7 |  | 60 | -11.2714 | -676.2817
| 18.2329 | 18.2702 | 10624168.9562 | 1237 | 19.233 | -3.1191 | -6.2044e-05 | -673.1626 | 19.2449 | 19.6881 | 19.7 |  | 60 | -11.2698 | -676.1895
| 18.233 | 18.2703 | 10624168.9562 | 1238 | 19.2331 | -3.1187 | -6.2035e-05 | -673.0708 | 19.2449 | 19.6881 | 19.7 |  | 60 | -11.2683 | -676.0973
| 18.2331 | 18.2704 | 10624168.9562 | 1239 | 19.2331 | -3.1182 | -6.2027e-05 | -672.9791 | 19.245 | 19.6881 | 19.7 |  | 60 | -11.2668 | -676.0052
| 18.2331 | 18.2704 | 10624168.9562 | 1240 | 19.2332 | -3.1178 | -6.2018e-05 | -672.8874 | 19.2451 | 19.6881 | 19.7 |  | 60 | -11.2652 | -675.9131
| 18.2332 | 18.2705 | 10624168.9562 | 1241 | 19.2333 | -3.1174 | -6.201e-05 | -672.7957 | 19.2451 | 19.6881 | 19.7 |  | 60 | -11.2637 | -675.8209
| 18.2333 | 18.2706 | 10624168.9562 | 1242 | 19.2333 | -3.117 | -6.2002e-05 | -672.704 | 19.2452 | 19.6881 | 19.7 |  | 60 | -11.2621 | -675.7288
| 18.2333 | 18.2706 | 10624168.9562 | 1243 | 19.2334 | -3.1165 | -6.1993e-05 | -672.6123 | 19.2453 | 19.6881 | 19.7 |  | 60 | -11.2606 | -675.6367
| 18.2334 | 18.2707 | 10624168.9562 | 1244 | 19.2335 | -3.1161 | -6.1985e-05 | -672.5206 | 19.2453 | 19.6881 | 19.7 |  | 60 | -11.2591 | -675.5447
| 18.2335 | 18.2707 | 10624168.9562 | 1245 | 19.2335 | -3.1157 | -6.1976e-05 | -672.429 | 19.2454 | 19.6881 | 19.7 |  | 60 | -11.2575 | -675.4526
| 18.2335 | 18.2708 | 10624168.9562 | 1246 | 19.2336 | -3.1153 | -6.1968e-05 | -672.3373 | 19.2454 | 19.6881 | 19.7 |  | 60 | -11.256 | -675.3605
| 18.2336 | 18.2709 | 10624168.9562 | 1247 | 19.2336 | -3.1148 | -6.1959e-05 | -672.2457 | 19.2455 | 19.6881 | 19.7 |  | 60 | -11.2545 | -675.2685
| 18.2336 | 18.2709 | 10624168.9562 | 1248 | 19.2337 | -3.1144 | -6.1951e-05 | -672.1541 | 19.2456 | 19.6881 | 19.7 |  | 60 | -11.2529 | -675.1764
| 18.2337 | 18.271 | 10624168.9562 | 1249 | 19.2338 | -3.114 | -6.1942e-05 | -672.0624 | 19.2456 | 19.6881 | 19.7 |  | 60 | -11.2514 | -675.0844
| 18.2338 | 18.2711 | 10624168.9562 | 1250 | 19.2338 | -3.1136 | -6.1934e-05 | -671.9709 | 19.2457 | 19.6881 | 19.7 |  | 60 | -11.2499 | -674.9924
| 18.2338 | 18.2711 | 10624168.9562 | 1251 | 19.2339 | -3.1131 | -6.1926e-05 | -671.8793 | 19.2458 | 19.6881 | 19.7 |  | 60 | -11.2483 | -674.9004
| 18.2339 | 18.2712 | 10624168.9562 | 1252 | 19.234 | -3.1127 | -6.1917e-05 | -671.7877 | 19.2458 | 19.6882 | 19.7 |  | 60 | -11.2468 | -674.8084
| 18.234 | 18.2712 | 10624168.9562 | 1253 | 19.234 | -3.1123 | -6.1909e-05 | -671.6961 | 19.2459 | 19.6882 | 19.7 |  | 60 | -11.2453 | -674.7165
| 18.234 | 18.2713 | 10624168.9562 | 1254 | 19.2341 | -3.1119 | -6.19e-05 | -671.6046 | 19.2459 | 19.6882 | 19.7 |  | 60 | -11.2437 | -674.6245
| 18.2341 | 18.2714 | 10624168.9562 | 1255 | 19.2342 | -3.1115 | -6.1892e-05 | -671.5131 | 19.246 | 19.6882 | 19.7 |  | 60 | -11.2422 | -674.5326
| 18.2342 | 18.2714 | 10624168.9562 | 1256 | 19.2342 | -3.111 | -6.1883e-05 | -671.4215 | 19.2461 | 19.6882 | 19.7 |  | 60 | -11.2407 | -674.4406
| 18.2342 | 18.2715 | 10624168.9562 | 1257 | 19.2343 | -3.1106 | -6.1875e-05 | -671.33 | 19.2461 | 19.6882 | 19.7 |  | 60 | -11.2391 | -674.3487
| 18.2343 | 18.2715 | 10624168.9562 | 1258 | 19.2343 | -3.1102 | -6.1866e-05 | -671.2385 | 19.2462 | 19.6882 | 19.7 |  | 60 | -11.2376 | -674.2568
| 18.2343 | 18.2716 | 10624168.9562 | 1259 | 19.2344 | -3.1098 | -6.1858e-05 | -671.1471 | 19.2462 | 19.6882 | 19.7 |  | 60 | -11.2361 | -674.1649
| 18.2344 | 18.2717 | 10624168.9562 | 1260 | 19.2345 | -3.1093 | -6.185e-05 | 689071.194 | 19.1827 | 17.2517 | 17.2 |  | 60 | 49.0976 | 2945.854
| 18.2345 | 18.2082 | 10624168.9562 | 1261 | 19.2342 | 13.5866 | 0.00027026 | 2932.2673 | 19.1825 | 17.2517 | 17.2 |  | 60 | 49.0909 | 2945.4525
| 18.2342 | 18.2079 | 10624168.9562 | 1262 | 19.2339 | 13.5848 | 0.00027022 | 2931.8677 | 19.1822 | 17.2517 | 17.2 |  | 60 | 49.0842 | 2945.051
| 18.2339 | 18.2076 | 10624168.9562 | 1263 | 19.2336 | 13.5829 | 0.00027019 | 2931.4681 | 19.1819 | 17.2517 | 17.2 |  | 60 | 49.0775 | 2944.6496
| 18.2336 | 18.2074 | 10624168.9562 | 1264 | 19.2334 | 13.5811 | 0.00027015 | 2931.0686 | 19.1817 | 17.2517 | 17.2 |  | 60 | 49.0708 | 2944.2483
| 18.2334 | 18.2071 | 10624168.9562 | 1265 | 19.2331 | 13.5792 | 0.00027011 | 2930.6691 | 19.1814 | 17.2517 | 17.2 |  | 60 | 49.0641 | 2943.847
| 18.2331 | 18.2068 | 10624168.9562 | 1266 | 19.2328 | 13.5774 | 0.00027008 | 2930.2697 | 19.1811 | 17.2517 | 17.2 |  | 60 | 49.0574 | 2943.4458
| 18.2328 | 18.2065 | 10624168.9562 | 1267 | 19.2325 | 13.5755 | 0.00027004 | 2929.8703 | 19.1809 | 17.2517 | 17.2 |  | 60 | 49.0507 | 2943.0447
| 18.2325 | 18.2063 | 10624168.9562 | 1268 | 19.2323 | 13.5737 | 0.00027 | 2929.471 | 19.1806 | 17.2517 | 17.2 |  | 60 | 49.0441 | 2942.6436
| 18.2323 | 18.206 | 10624168.9562 | 1269 | 19.232 | 13.5718 | 0.00026997 | 2929.0717 | 19.1803 | 17.2517 | 17.2 |  | 60 | 49.0374 | 2942.2425
| 18.232 | 18.2057 | 10624168.9562 | 1270 | 19.2317 | 13.57 | 0.00026993 | 2928.6725 | 19.18 | 17.2517 | 17.2 |  | 60 | 49.0307 | 2941.8415
| 18.2317 | 18.2055 | 10624168.9562 | 1271 | 19.2314 | 13.5681 | 0.00026989 | 2928.2734 | 19.1798 | 17.2517 | 17.2 |  | 60 | 49.024 | 2941.4406
| 18.2314 | 18.2052 | 10624168.9562 | 1272 | 19.2311 | 13.5663 | 0.00026986 | 2927.8743 | 19.1795 | 17.2516 | 17.2 |  | 60 | 49.0173 | 2941.0397
| 18.2311 | 18.2049 | 10624168.9562 | 1273 | 19.2309 | 13.5644 | 0.00026982 | 2927.4752 | 19.1792 | 17.2516 | 17.2 |  | 60 | 49.0106 | 2940.6388
| 18.2309 | 18.2047 | 10624168.9562 | 1274 | 19.2306 | 13.5626 | 0.00026978 | 2927.0762 | 19.179 | 17.2516 | 17.2 |  | 60 | 49.004 | 2940.2381
| 18.2306 | 18.2044 | 10624168.9562 | 1275 | 19.2303 | 13.5607 | 0.00026974 | 2926.6773 | 19.1787 | 17.2516 | 17.2 |  | 60 | 48.9973 | 2939.8373
| 18.2303 | 18.2041 | 10624168.9562 | 1276 | 19.23 | 13.5589 | 0.00026971 | 2926.2784 | 19.1784 | 17.2516 | 17.2 |  | 60 | 48.9906 | 2939.4367
| 18.23 | 18.2038 | 10624168.9562 | 1277 | 19.2298 | 13.5571 | 0.00026967 | 2925.8796 | 19.1782 | 17.2516 | 17.2 |  | 60 | 48.9839 | 2939.036
| 18.2298 | 18.2036 | 10624168.9562 | 1278 | 19.2295 | 13.5552 | 0.00026963 | 2925.4808 | 19.1779 | 17.2516 | 17.2 |  | 60 | 48.9773 | 2938.6355
| 18.2295 | 18.2033 | 10624168.9562 | 1279 | 19.2292 | 13.5534 | 0.0002696 | 2925.0821 | 19.1776 | 17.2516 | 17.2 |  | 60 | 48.9706 | 2938.235
| 18.2292 | 18.203 | 10624168.9562 | 1280 | 19.2289 | 13.5515 | 0.00026956 | 2924.6835 | 19.1773 | 17.2516 | 17.2 |  | 60 | 48.9639 | 2937.8345
| 18.2289 | 18.2028 | 10624168.9562 | 1281 | 19.2287 | 13.5497 | 0.00026952 | 2924.2849 | 19.1771 | 17.2516 | 17.2 |  | 60 | 48.9572 | 2937.4341
| 18.2287 | 18.2025 | 10624168.9562 | 1282 | 19.2284 | 13.5478 | 0.00026949 | 2923.8863 | 19.1768 | 17.2516 | 17.2 |  | 60 | 48.9506 | 2937.0338
| 18.2284 | 18.2022 | 10624168.9562 | 1283 | 19.2281 | 13.546 | 0.00026945 | 2923.4878 | 19.1765 | 17.2516 | 17.2 |  | 60 | 48.9439 | 2936.6335
| 18.2281 | 18.202 | 10624168.9562 | 1284 | 19.2278 | 13.5441 | 0.00026941 | 2923.0894 | 19.1763 | 17.2516 | 17.2 |  | 60 | 48.9372 | 2936.2333
| 18.2278 | 18.2017 | 10624168.9562 | 1285 | 19.2275 | 13.5423 | 0.00026938 | 2922.691 | 19.176 | 17.2516 | 17.2 |  | 60 | 48.9306 | 2935.8331
| 18.2275 | 18.2014 | 10624168.9562 | 1286 | 19.2273 | 13.5404 | 0.00026934 | 2922.2926 | 19.1757 | 17.2515 | 17.2 |  | 60 | 48.9239 | 2935.4329
| 18.2273 | 18.2012 | 10624168.9562 | 1287 | 19.227 | 13.5386 | 0.0002693 | 2921.8944 | 19.1755 | 17.2515 | 17.2 |  | 60 | 48.9172 | 2935.0329
| 18.227 | 18.2009 | 10624168.9562 | 1288 | 19.2267 | 13.5367 | 0.00026927 | 2921.4961 | 19.1752 | 17.2515 | 17.2 |  | 60 | 48.9105 | 2934.6329
| 18.2267 | 18.2006 | 10624168.9562 | 1289 | 19.2264 | 13.5349 | 0.00026923 | 2921.098 | 19.1749 | 17.2515 | 17.2 |  | 60 | 48.9039 | 2934.2329
| 18.2264 | 18.2003 | 10624168.9562 | 1290 | 19.2262 | 13.5331 | 0.00026919 | 2920.6998 | 19.1747 | 17.2515 | 17.2 |  | 60 | 48.8972 | 2933.833
| 18.2262 | 18.2001 | 10624168.9562 | 1291 | 19.2259 | 13.5312 | 0.00026916 | 2920.3018 | 19.1744 | 17.2515 | 17.2 |  | 60 | 48.8906 | 2933.4331
| 18.2259 | 18.1998 | 10624168.9562 | 1292 | 19.2256 | 13.5294 | 0.00026912 | 2919.9038 | 19.1741 | 17.2515 | 17.2 |  | 60 | 48.8839 | 2933.0333
| 18.2256 | 18.1995 | 10624168.9562 | 1293 | 19.2253 | 13.5275 | 0.00026908 | 2919.5058 | 19.1738 | 17.2515 | 17.2 |  | 60 | 48.8772 | 2932.6336
| 18.2253 | 18.1993 | 10624168.9562 | 1294 | 19.2251 | 13.5257 | 0.00026905 | 2919.1079 | 19.1736 | 17.2515 | 17.2 |  | 60 | 48.8706 | 2932.2339
| 18.2251 | 18.199 | 10624168.9562 | 1295 | 19.2248 | 13.5238 | 0.00026901 | 2918.7101 | 19.1733 | 17.2515 | 17.2 |  | 60 | 48.8639 | 2931.8343
| 18.2248 | 18.1987 | 10624168.9562 | 1296 | 19.2245 | 13.522 | 0.00026897 | 2918.3123 | 19.173 | 17.2515 | 17.2 |  | 60 | 48.8572 | 2931.4347
| 18.2245 | 18.1985 | 10624168.9562 | 1297 | 19.2242 | 13.5201 | 0.00026894 | 2917.9145 | 19.1728 | 17.2515 | 17.2 |  | 60 | 48.8506 | 2931.0352
| 18.2242 | 18.1982 | 10624168.9562 | 1298 | 19.224 | 13.5183 | 0.0002689 | 2917.5169 | 19.1725 | 17.2515 | 17.2 |  | 60 | 48.8439 | 2930.6357
| 18.224 | 18.1979 | 10624168.9562 | 1299 | 19.2237 | 13.5165 | 0.00026886 | 2917.1192 | 19.1722 | 17.2515 | 17.2 |  | 60 | 48.8373 | 2930.2363
| 18.2237 | 18.1977 | 10624168.9562 | 1300 | 19.2234 | 13.5146 | 0.00026883 | 2916.7217 | 19.172 | 17.2514 | 17.2 |  | 60 | 48.8306 | 2929.8369
| 18.2234 | 18.1974 | 10624168.9562 | 1301 | 19.2231 | 13.5128 | 0.00026879 | 2916.3241 | 19.1717 | 17.2514 | 17.2 |  | 60 | 48.824 | 2929.4376
| 18.2231 | 18.1971 | 10624168.9562 | 1302 | 19.2229 | 13.5109 | 0.00026875 | 2915.9267 | 19.1714 | 17.2514 | 17.2 |  | 60 | 48.8173 | 2929.0384
| 18.2229 | 18.1969 | 10624168.9562 | 1303 | 19.2226 | 13.5091 | 0.00026872 | 2915.5293 | 19.1712 | 17.2514 | 17.2 |  | 60 | 48.8107 | 2928.6392
| 18.2226 | 18.1966 | 10624168.9562 | 1304 | 19.2223 | 13.5073 | 0.00026868 | 2915.1319 | 19.1709 | 17.2514 | 17.2 |  | 60 | 48.804 | 2928.24
| 18.2223 | 18.1963 | 10624168.9562 | 1305 | 19.222 | 13.5054 | 0.00026864 | 2914.7346 | 19.1706 | 17.2514 | 17.2 |  | 60 | 48.7973 | 2927.8409
| 18.222 | 18.196 | 10624168.9562 | 1306 | 19.2218 | 13.5036 | 0.00026861 | 2914.3373 | 19.1704 | 17.2514 | 17.2 |  | 60 | 48.7907 | 2927.4419
| 18.2218 | 18.1958 | 10624168.9562 | 1307 | 19.2215 | 13.5017 | 0.00026857 | 2913.9402 | 19.1701 | 17.2514 | 17.2 |  | 60 | 48.784 | 2927.0429
| 18.2215 | 18.1955 | 10624168.9562 | 1308 | 19.2212 | 13.4999 | 0.00026853 | 2913.543 | 19.1698 | 17.2514 | 17.2 |  | 60 | 48.7774 | 2926.644
| 18.2212 | 18.1952 | 10624168.9562 | 1309 | 19.2209 | 13.498 | 0.0002685 | 2913.1459 | 19.1695 | 17.2514 | 17.2 |  | 60 | 48.7708 | 2926.2451
| 18.2209 | 18.195 | 10624168.9562 | 1310 | 19.2207 | 13.4962 | 0.00026846 | 2912.7489 | 19.1693 | 17.2514 | 17.2 |  | 60 | 48.7641 | 2925.8463
| 18.2207 | 18.1947 | 10624168.9562 | 1311 | 19.2204 | 13.4944 | 0.00026842 | 2912.3519 | 19.169 | 17.2514 | 17.2 |  | 60 | 48.7575 | 2925.4475
| 18.2204 | 18.1944 | 10624168.9562 | 1312 | 19.2201 | 13.4925 | 0.00026839 | 2911.955 | 19.1687 | 17.2514 | 17.2 |  | 60 | 48.7508 | 2925.0488
| 18.2201 | 18.1942 | 10624168.9562 | 1313 | 19.2198 | 13.4907 | 0.00026835 | 2911.5581 | 19.1685 | 17.2514 | 17.2 |  | 60 | 48.7442 | 2924.6502
| 18.2198 | 18.1939 | 10624168.9562 | 1314 | 19.2196 | 13.4889 | 0.00026831 | 2911.1613 | 19.1682 | 17.2513 | 17.2 |  | 60 | 48.7375 | 2924.2515
| 18.2196 | 18.1936 | 10624168.9562 | 1315 | 19.2193 | 13.487 | 0.00026828 | 2910.7645 | 19.1679 | 17.2513 | 17.2 |  | 60 | 48.7309 | 2923.853
| 18.2193 | 18.1934 | 10624168.9562 | 1316 | 19.219 | 13.4852 | 0.00026824 | 2910.3678 | 19.1677 | 17.2513 | 17.2 |  | 60 | 48.7242 | 2923.4545
| 18.219 | 18.1931 | 10624168.9562 | 1317 | 19.2187 | 13.4833 | 0.00026821 | 2909.9712 | 19.1674 | 17.2513 | 17.2 |  | 60 | 48.7176 | 2923.0561
| 18.2187 | 18.1928 | 10624168.9562 | 1318 | 19.2185 | 13.4815 | 0.00026817 | 2909.5746 | 19.1671 | 17.2513 | 17.2 |  | 60 | 48.711 | 2922.6577
| 18.2185 | 18.1926 | 10624168.9562 | 1319 | 19.2182 | 13.4797 | 0.00026813 | 2909.178 | 19.1669 | 17.2513 | 17.2 |  | 60 | 48.7043 | 2922.2594
| 18.2182 | 18.1923 | 10624168.9562 | 1320 | 19.2179 | 13.4778 | 0.0002681 | 168446.9214 | 19.1513 | 16.6666 | 16.6 |  | 60 | 63.1774 | 3790.6436
| 18.2179 | 18.1768 | 10624168.9562 | 1321 | 19.2175 | 17.4829 | 0.00034776 | 3773.1606 | 19.151 | 16.6666 | 16.6 |  | 60 | 63.1688 | 3790.1269
| 18.2175 | 18.1764 | 10624168.9562 | 1322 | 19.2172 | 17.4805 | 0.00034772 | 3772.6464 | 19.1506 | 16.6665 | 16.6 |  | 60 | 63.1602 | 3789.6104
| 18.2172 | 18.1761 | 10624168.9562 | 1323 | 19.2168 | 17.4782 | 0.00034767 | 3772.1322 | 19.1503 | 16.6665 | 16.6 |  | 60 | 63.1516 | 3789.0939
| 18.2168 | 18.1757 | 10624168.9562 | 1324 | 19.2165 | 17.4758 | 0.00034762 | 3771.6181 | 19.1499 | 16.6665 | 16.6 |  | 60 | 63.143 | 3788.5775
| 18.2165 | 18.1754 | 10624168.9562 | 1325 | 19.2161 | 17.4734 | 0.00034757 | 3771.1041 | 19.1496 | 16.6665 | 16.6 |  | 60 | 63.1344 | 3788.0611
| 18.2161 | 18.175 | 10624168.9562 | 1326 | 19.2158 | 17.471 | 0.00034753 | 3770.5901 | 19.1493 | 16.6665 | 16.6 |  | 60 | 63.1257 | 3787.5448
| 18.2158 | 18.1747 | 10624168.9562 | 1327 | 19.2154 | 17.4686 | 0.00034748 | 3770.0762 | 19.1489 | 16.6665 | 16.6 |  | 60 | 63.1171 | 3787.0286
| 18.2154 | 18.1743 | 10624168.9562 | 1328 | 19.215 | 17.4663 | 0.00034743 | 3769.5624 | 19.1486 | 16.6665 | 16.6 |  | 60 | 63.1085 | 3786.5125
| 18.215 | 18.174 | 10624168.9562 | 1329 | 19.2147 | 17.4639 | 0.00034738 | 3769.0486 | 19.1482 | 16.6665 | 16.6 |  | 60 | 63.0999 | 3785.9964
| 18.2147 | 18.1736 | 10624168.9562 | 1330 | 19.2143 | 17.4615 | 0.00034734 | 3768.535 | 19.1479 | 16.6665 | 16.6 |  | 60 | 63.0913 | 3785.4804
| 18.2143 | 18.1733 | 10624168.9562 | 1331 | 19.214 | 17.4591 | 0.00034729 | 3768.0213 | 19.1475 | 16.6665 | 16.6 |  | 60 | 63.0827 | 3784.9645
| 18.214 | 18.1729 | 10624168.9562 | 1332 | 19.2136 | 17.4567 | 0.00034724 | 3767.5078 | 19.1472 | 16.6665 | 16.6 |  | 60 | 63.0741 | 3784.4487
| 18.2136 | 18.1726 | 10624168.9562 | 1333 | 19.2133 | 17.4544 | 0.0003472 | 3766.9943 | 19.1468 | 16.6664 | 16.6 |  | 60 | 63.0655 | 3783.9329
| 18.2133 | 18.1722 | 10624168.9562 | 1334 | 19.2129 | 17.452 | 0.00034715 | 3766.4809 | 19.1465 | 16.6664 | 16.6 |  | 60 | 63.057 | 3783.4172
| 18.2129 | 18.1719 | 10624168.9562 | 1335 | 19.2126 | 17.4496 | 0.0003471 | 3765.9676 | 19.1461 | 16.6664 | 16.6 |  | 60 | 63.0484 | 3782.9015
| 18.2126 | 18.1716 | 10624168.9562 | 1336 | 19.2122 | 17.4472 | 0.00034705 | 3765.4543 | 19.1458 | 16.6664 | 16.6 |  | 60 | 63.0398 | 3782.386
| 18.2122 | 18.1712 | 10624168.9562 | 1337 | 19.2118 | 17.4448 | 0.00034701 | 3764.9411 | 19.1454 | 16.6664 | 16.6 |  | 60 | 63.0312 | 3781.8705
| 18.2118 | 18.1709 | 10624168.9562 | 1338 | 19.2115 | 17.4425 | 0.00034696 | 3764.428 | 19.1451 | 16.6664 | 16.6 |  | 60 | 63.0226 | 3781.355
| 18.2115 | 18.1705 | 10624168.9562 | 1339 | 19.2111 | 17.4401 | 0.00034691 | 3763.9149 | 19.1447 | 16.6664 | 16.6 |  | 60 | 63.014 | 3780.8397
| 18.2111 | 18.1702 | 10624168.9562 | 1340 | 19.2108 | 17.4377 | 0.00034686 | 3763.402 | 19.1444 | 16.6664 | 16.6 |  | 60 | 63.0054 | 3780.3244
| 18.2108 | 18.1698 | 10624168.9562 | 1341 | 19.2104 | 17.4353 | 0.00034682 | 3762.889 | 19.144 | 16.6664 | 16.6 |  | 60 | 62.9968 | 3779.8091
| 18.2104 | 18.1695 | 10624168.9562 | 1342 | 19.2101 | 17.433 | 0.00034677 | 3762.3762 | 19.1437 | 16.6664 | 16.6 |  | 60 | 62.9882 | 3779.294
| 18.2101 | 18.1691 | 10624168.9562 | 1343 | 19.2097 | 17.4306 | 0.00034672 | 3761.8634 | 19.1434 | 16.6664 | 16.6 |  | 60 | 62.9796 | 3778.7789
| 18.2097 | 18.1688 | 10624168.9562 | 1344 | 19.2094 | 17.4282 | 0.00034667 | 3761.3507 | 19.143 | 16.6663 | 16.6 |  | 60 | 62.9711 | 3778.2639
| 18.2094 | 18.1684 | 10624168.9562 | 1345 | 19.209 | 17.4258 | 0.00034663 | 3760.8381 | 19.1427 | 16.6663 | 16.6 |  | 60 | 62.9625 | 3777.749
| 18.209 | 18.1681 | 10624168.9562 | 1346 | 19.2086 | 17.4235 | 0.00034658 | 3760.3255 | 19.1423 | 16.6663 | 16.6 |  | 60 | 62.9539 | 3777.2341
| 18.2086 | 18.1677 | 10624168.9562 | 1347 | 19.2083 | 17.4211 | 0.00034653 | 3759.813 | 19.142 | 16.6663 | 16.6 |  | 60 | 62.9453 | 3776.7193
| 18.2083 | 18.1674 | 10624168.9562 | 1348 | 19.2079 | 17.4187 | 0.00034649 | 3759.3006 | 19.1416 | 16.6663 | 16.6 |  | 60 | 62.9367 | 3776.2046
| 18.2079 | 18.167 | 10624168.9562 | 1349 | 19.2076 | 17.4163 | 0.00034644 | 3758.7882 | 19.1413 | 16.6663 | 16.6 |  | 60 | 62.9282 | 3775.6899
| 18.2076 | 18.1667 | 10624168.9562 | 1350 | 19.2072 | 17.414 | 0.00034639 | 3758.2759 | 19.1409 | 16.6663 | 16.6 |  | 60 | 62.9196 | 3775.1753
| 18.2072 | 18.1664 | 10624168.9562 | 1351 | 19.2069 | 17.4116 | 0.00034634 | 3757.7637 | 19.1406 | 16.6663 | 16.6 |  | 60 | 62.911 | 3774.6608
| 18.2069 | 18.166 | 10624168.9562 | 1352 | 19.2065 | 17.4092 | 0.0003463 | 3757.2516 | 19.1402 | 16.6663 | 16.6 |  | 60 | 62.9024 | 3774.1463
| 18.2065 | 18.1657 | 10624168.9562 | 1353 | 19.2062 | 17.4068 | 0.00034625 | 3756.7395 | 19.1399 | 16.6663 | 16.6 |  | 60 | 62.8939 | 3773.632
| 18.2062 | 18.1653 | 10624168.9562 | 1354 | 19.2058 | 17.4045 | 0.0003462 | 3756.2275 | 19.1395 | 16.6663 | 16.6 |  | 60 | 62.8853 | 3773.1177
| 18.2058 | 18.165 | 10624168.9562 | 1355 | 19.2054 | 17.4021 | 0.00034616 | 3755.7156 | 19.1392 | 16.6662 | 16.6 |  | 60 | 62.8767 | 3772.6034
| 18.2054 | 18.1646 | 10624168.9562 | 1356 | 19.2051 | 17.3997 | 0.00034611 | 3755.2037 | 19.1389 | 16.6662 | 16.6 |  | 60 | 62.8682 | 3772.0892
| 18.2051 | 18.1643 | 10624168.9562 | 1357 | 19.2047 | 17.3973 | 0.00034606 | 3754.6919 | 19.1385 | 16.6662 | 16.6 |  | 60 | 62.8596 | 3771.5751
| 18.2047 | 18.1639 | 10624168.9562 | 1358 | 19.2044 | 17.395 | 0.00034601 | 3754.1802 | 19.1382 | 16.6662 | 16.6 |  | 60 | 62.851 | 3771.0611
| 18.2044 | 18.1636 | 10624168.9562 | 1359 | 19.204 | 17.3926 | 0.00034597 | 3753.6685 | 19.1378 | 16.6662 | 16.6 |  | 60 | 62.8425 | 3770.5472
| 18.204 | 18.1632 | 10624168.9562 | 1360 | 19.2037 | 17.3902 | 0.00034592 | 3753.1569 | 19.1375 | 16.6662 | 16.6 |  | 60 | 62.8339 | 3770.0333
| 18.2037 | 18.1629 | 10624168.9562 | 1361 | 19.2033 | 17.3879 | 0.00034587 | 3752.6454 | 19.1371 | 16.6662 | 16.6 |  | 60 | 62.8253 | 3769.5195
| 18.2033 | 18.1625 | 10624168.9562 | 1362 | 19.203 | 17.3855 | 0.00034583 | 3752.134 | 19.1368 | 16.6662 | 16.6 |  | 60 | 62.8168 | 3769.0057
| 18.203 | 18.1622 | 10624168.9562 | 1363 | 19.2026 | 17.3831 | 0.00034578 | 3751.6226 | 19.1364 | 16.6662 | 16.6 |  | 60 | 62.8082 | 3768.492
| 18.2026 | 18.1619 | 10624168.9562 | 1364 | 19.2022 | 17.3808 | 0.00034573 | 3751.1113 | 19.1361 | 16.6662 | 16.6 |  | 60 | 62.7996 | 3767.9784
| 18.2022 | 18.1615 | 10624168.9562 | 1365 | 19.2019 | 17.3784 | 0.00034568 | 3750.6 | 19.1357 | 16.6662 | 16.6 |  | 60 | 62.7911 | 3767.4649
| 18.2019 | 18.1612 | 10624168.9562 | 1366 | 19.2015 | 17.376 | 0.00034564 | 3750.0889 | 19.1354 | 16.6661 | 16.6 |  | 60 | 62.7825 | 3766.9514
| 18.2015 | 18.1608 | 10624168.9562 | 1367 | 19.2012 | 17.3737 | 0.00034559 | 3749.5778 | 19.135 | 16.6661 | 16.6 |  | 60 | 62.774 | 3766.438
| 18.2012 | 18.1605 | 10624168.9562 | 1368 | 19.2008 | 17.3713 | 0.00034554 | 3749.0667 | 19.1347 | 16.6661 | 16.6 |  | 60 | 62.7654 | 3765.9247
| 18.2008 | 18.1601 | 10624168.9562 | 1369 | 19.2005 | 17.3689 | 0.0003455 | 3748.5558 | 19.1344 | 16.6661 | 16.6 |  | 60 | 62.7569 | 3765.4114
| 18.2005 | 18.1598 | 10624168.9562 | 1370 | 19.2001 | 17.3665 | 0.00034545 | 3748.0449 | 19.134 | 16.6661 | 16.6 |  | 60 | 62.7483 | 3764.8982
| 18.2001 | 18.1594 | 10624168.9562 | 1371 | 19.1998 | 17.3642 | 0.0003454 | 3747.5341 | 19.1337 | 16.6661 | 16.6 |  | 60 | 62.7398 | 3764.3851
| 18.1998 | 18.1591 | 10624168.9562 | 1372 | 19.1994 | 17.3618 | 0.00034535 | 3747.0233 | 19.1333 | 16.6661 | 16.6 |  | 60 | 62.7312 | 3763.8721
| 18.1994 | 18.1587 | 10624168.9562 | 1373 | 19.1991 | 17.3595 | 0.00034531 | 3746.5126 | 19.133 | 16.6661 | 16.6 |  | 60 | 62.7227 | 3763.3591
| 18.1991 | 18.1584 | 10624168.9562 | 1374 | 19.1987 | 17.3571 | 0.00034526 | 3746.002 | 19.1326 | 16.6661 | 16.6 |  | 60 | 62.7141 | 3762.8462
| 18.1987 | 18.1581 | 10624168.9562 | 1375 | 19.1983 | 17.3547 | 0.00034521 | 3745.4915 | 19.1323 | 16.6661 | 16.6 |  | 60 | 62.7056 | 3762.3333
| 18.1983 | 18.1577 | 10624168.9562 | 1376 | 19.198 | 17.3524 | 0.00034517 | 3744.981 | 19.1319 | 16.6661 | 16.6 |  | 60 | 62.697 | 3761.8206
| 18.198 | 18.1574 | 10624168.9562 | 1377 | 19.1976 | 17.35 | 0.00034512 | 3744.4706 | 19.1316 | 16.666 | 16.6 |  | 60 | 62.6885 | 3761.3079
| 18.1976 | 18.157 | 10624168.9562 | 1378 | 19.1973 | 17.3476 | 0.00034507 | 3743.9602 | 19.1312 | 16.666 | 16.6 |  | 60 | 62.6799 | 3760.7952
| 18.1973 | 18.1567 | 10624168.9562 | 1379 | 19.1969 | 17.3453 | 0.00034503 | 3743.45 | 19.1309 | 16.666 | 16.6 |  | 60 | 62.6714 | 3760.2827
| 18.1969 | 18.1563 | 10624168.9562 | 1380 | 19.1966 | 17.3429 | 0.00034498 | 417588.2896 | 19.0924 | 15.2042 | 15.1 |  | 60 | 98.8621 | 5931.7264
| 18.1966 | 18.1178 | 10624168.9562 | 1381 | 19.196 | 27.3579 | 0.00054419 | 5904.3685 | 19.0919 | 15.2041 | 15.1 |  | 60 | 98.8486 | 5930.9179
| 18.196 | 18.1173 | 10624168.9562 | 1382 | 19.1955 | 27.3541 | 0.00054412 | 5903.5638 | 19.0913 | 15.2041 | 15.1 |  | 60 | 98.8352 | 5930.1096
| 18.1955 | 18.1168 | 10624168.9562 | 1383 | 19.1949 | 27.3504 | 0.00054404 | 5902.7592 | 19.0908 | 15.2041 | 15.1 |  | 60 | 98.8217 | 5929.3014
| 18.1949 | 18.1162 | 10624168.9562 | 1384 | 19.1943 | 27.3467 | 0.00054397 | 5901.9547 | 19.0902 | 15.2041 | 15.1 |  | 60 | 98.8082 | 5928.4933
| 18.1943 | 18.1157 | 10624168.9562 | 1385 | 19.1938 | 27.343 | 0.0005439 | 5901.1503 | 19.0897 | 15.2041 | 15.1 |  | 60 | 98.7948 | 5927.6853
| 18.1938 | 18.1151 | 10624168.9562 | 1386 | 19.1932 | 27.3392 | 0.00054382 | 5900.3461 | 19.0892 | 15.2041 | 15.1 |  | 60 | 98.7813 | 5926.8774
| 18.1932 | 18.1146 | 10624168.9562 | 1387 | 19.1927 | 27.3355 | 0.00054375 | 5899.5419 | 19.0886 | 15.2041 | 15.1 |  | 60 | 98.7678 | 5926.0696
| 18.1927 | 18.114 | 10624168.9562 | 1388 | 19.1921 | 27.3318 | 0.00054367 | 5898.7379 | 19.0881 | 15.204 | 15.1 |  | 60 | 98.7544 | 5925.262
| 18.1921 | 18.1135 | 10624168.9562 | 1389 | 19.1916 | 27.3281 | 0.0005436 | 5897.9339 | 19.0875 | 15.204 | 15.1 |  | 60 | 98.7409 | 5924.4544
| 18.1916 | 18.113 | 10624168.9562 | 1390 | 19.191 | 27.3243 | 0.00054352 | 5897.1301 | 19.087 | 15.204 | 15.1 |  | 60 | 98.7274 | 5923.647
| 18.191 | 18.1124 | 10624168.9562 | 1391 | 19.1904 | 27.3206 | 0.00054345 | 5896.3264 | 19.0864 | 15.204 | 15.1 |  | 60 | 98.714 | 5922.8396
| 18.1904 | 18.1119 | 10624168.9562 | 1392 | 19.1899 | 27.3169 | 0.00054338 | 5895.5228 | 19.0859 | 15.204 | 15.1 |  | 60 | 98.7005 | 5922.0324
| 18.1899 | 18.1113 | 10624168.9562 | 1393 | 19.1893 | 27.3132 | 0.0005433 | 5894.7193 | 19.0854 | 15.204 | 15.1 |  | 60 | 98.6871 | 5921.2253
| 18.1893 | 18.1108 | 10624168.9562 | 1394 | 19.1888 | 27.3094 | 0.00054323 | 5893.9159 | 19.0848 | 15.204 | 15.1 |  | 60 | 98.6736 | 5920.4183
| 18.1888 | 18.1102 | 10624168.9562 | 1395 | 19.1882 | 27.3057 | 0.00054315 | 5893.1126 | 19.0843 | 15.2039 | 15.1 |  | 60 | 98.6602 | 5919.6114
| 18.1882 | 18.1097 | 10624168.9562 | 1396 | 19.1877 | 27.302 | 0.00054308 | 5892.3094 | 19.0837 | 15.2039 | 15.1 |  | 60 | 98.6467 | 5918.8046
| 18.1877 | 18.1091 | 10624168.9562 | 1397 | 19.1871 | 27.2983 | 0.00054301 | 5891.5063 | 19.0832 | 15.2039 | 15.1 |  | 60 | 98.6333 | 5917.9979
| 18.1871 | 18.1086 | 10624168.9562 | 1398 | 19.1865 | 27.2945 | 0.00054293 | 5890.7034 | 19.0826 | 15.2039 | 15.1 |  | 60 | 98.6199 | 5917.1914
| 18.1865 | 18.1081 | 10624168.9562 | 1399 | 19.186 | 27.2908 | 0.00054286 | 5889.9005 | 19.0821 | 15.2039 | 15.1 |  | 60 | 98.6064 | 5916.3849
| 18.186 | 18.1075 | 10624168.9562 | 1400 | 19.1854 | 27.2871 | 0.00054278 | 5889.0978 | 19.0816 | 15.2039 | 15.1 |  | 60 | 98.593 | 5915.5786
| 18.1854 | 18.107 | 10624168.9562 | 1401 | 19.1849 | 27.2834 | 0.00054271 | 5888.2952 | 19.081 | 15.2039 | 15.1 |  | 60 | 98.5795 | 5914.7723
| 18.1849 | 18.1064 | 10624168.9562 | 1402 | 19.1843 | 27.2797 | 0.00054264 | 5887.4927 | 19.0805 | 15.2038 | 15.1 |  | 60 | 98.5661 | 5913.9662
| 18.1843 | 18.1059 | 10624168.9562 | 1403 | 19.1838 | 27.276 | 0.00054256 | 5886.6903 | 19.0799 | 15.2038 | 15.1 |  | 60 | 98.5527 | 5913.1602
| 18.1838 | 18.1053 | 10624168.9562 | 1404 | 19.1832 | 27.2722 | 0.00054249 | 5885.888 | 19.0794 | 15.2038 | 15.1 |  | 60 | 98.5392 | 5912.3543
| 18.1832 | 18.1048 | 10624168.9562 | 1405 | 19.1826 | 27.2685 | 0.00054241 | 5885.0858 | 19.0788 | 15.2038 | 15.1 |  | 60 | 98.5258 | 5911.5485
| 18.1826 | 18.1043 | 10624168.9562 | 1406 | 19.1821 | 27.2648 | 0.00054234 | 5884.2837 | 19.0783 | 15.2038 | 15.1 |  | 60 | 98.5124 | 5910.7428
| 18.1821 | 18.1037 | 10624168.9562 | 1407 | 19.1815 | 27.2611 | 0.00054227 | 5883.4817 | 19.0778 | 15.2038 | 15.1 |  | 60 | 98.499 | 5909.9372
| 18.1815 | 18.1032 | 10624168.9562 | 1408 | 19.181 | 27.2574 | 0.00054219 | 5882.6799 | 19.0772 | 15.2038 | 15.1 |  | 60 | 98.4855 | 5909.1318
| 18.181 | 18.1026 | 10624168.9562 | 1409 | 19.1804 | 27.2537 | 0.00054212 | 5881.8781 | 19.0767 | 15.2037 | 15.1 |  | 60 | 98.4721 | 5908.3264
| 18.1804 | 18.1021 | 10624168.9562 | 1410 | 19.1799 | 27.2499 | 0.00054205 | 5881.0765 | 19.0761 | 15.2037 | 15.1 |  | 60 | 98.4587 | 5907.5212
| 18.1799 | 18.1016 | 10624168.9562 | 1411 | 19.1793 | 27.2462 | 0.00054197 | 5880.2749 | 19.0756 | 15.2037 | 15.1 |  | 60 | 98.4453 | 5906.716
| 18.1793 | 18.101 | 10624168.9562 | 1412 | 19.1788 | 27.2425 | 0.0005419 | 5879.4735 | 19.075 | 15.2037 | 15.1 |  | 60 | 98.4318 | 5905.911
| 18.1788 | 18.1005 | 10624168.9562 | 1413 | 19.1782 | 27.2388 | 0.00054182 | 5878.6722 | 19.0745 | 15.2037 | 15.1 |  | 60 | 98.4184 | 5905.1061
| 18.1782 | 18.0999 | 10624168.9562 | 1414 | 19.1776 | 27.2351 | 0.00054175 | 5877.871 | 19.074 | 15.2037 | 15.1 |  | 60 | 98.405 | 5904.3013
| 18.1776 | 18.0994 | 10624168.9562 | 1415 | 19.1771 | 27.2314 | 0.00054168 | 5877.0699 | 19.0734 | 15.2037 | 15.1 |  | 60 | 98.3916 | 5903.4966
| 18.1771 | 18.0988 | 10624168.9562 | 1416 | 19.1765 | 27.2277 | 0.0005416 | 5876.2689 | 19.0729 | 15.2036 | 15.1 |  | 60 | 98.3782 | 5902.692
| 18.1765 | 18.0983 | 10624168.9562 | 1417 | 19.176 | 27.224 | 0.00054153 | 5875.468 | 19.0723 | 15.2036 | 15.1 |  | 60 | 98.3648 | 5901.8875
| 18.176 | 18.0978 | 10624168.9562 | 1418 | 19.1754 | 27.2202 | 0.00054145 | 5874.6673 | 19.0718 | 15.2036 | 15.1 |  | 60 | 98.3514 | 5901.0831
| 18.1754 | 18.0972 | 10624168.9562 | 1419 | 19.1749 | 27.2165 | 0.00054138 | 5873.8666 | 19.0713 | 15.2036 | 15.1 |  | 60 | 98.338 | 5900.2789
| 18.1749 | 18.0967 | 10624168.9562 | 1420 | 19.1743 | 27.2128 | 0.00054131 | 5873.066 | 19.0707 | 15.2036 | 15.1 |  | 60 | 98.3246 | 5899.4747
| 18.1743 | 18.0961 | 10624168.9562 | 1421 | 19.1737 | 27.2091 | 0.00054123 | 5872.2656 | 19.0702 | 15.2036 | 15.1 |  | 60 | 98.3112 | 5898.6707
| 18.1737 | 18.0956 | 10624168.9562 | 1422 | 19.1732 | 27.2054 | 0.00054116 | 5871.4653 | 19.0696 | 15.2036 | 15.1 |  | 60 | 98.2978 | 5897.8667
| 18.1732 | 18.0951 | 10624168.9562 | 1423 | 19.1726 | 27.2017 | 0.00054109 | 5870.665 | 19.0691 | 15.2036 | 15.1 |  | 60 | 98.2844 | 5897.0629
| 18.1726 | 18.0945 | 10624168.9562 | 1424 | 19.1721 | 27.198 | 0.00054101 | 5869.8649 | 19.0685 | 15.2035 | 15.1 |  | 60 | 98.271 | 5896.2592
| 18.1721 | 18.094 | 10624168.9562 | 1425 | 19.1715 | 27.1943 | 0.00054094 | 5869.0649 | 19.068 | 15.2035 | 15.1 |  | 60 | 98.2576 | 5895.4556
| 18.1715 | 18.0934 | 10624168.9562 | 1426 | 19.171 | 27.1906 | 0.00054086 | 5868.265 | 19.0675 | 15.2035 | 15.1 |  | 60 | 98.2442 | 5894.6521
| 18.171 | 18.0929 | 10624168.9562 | 1427 | 19.1704 | 27.1869 | 0.00054079 | 5867.4652 | 19.0669 | 15.2035 | 15.1 |  | 60 | 98.2308 | 5893.8487
| 18.1704 | 18.0924 | 10624168.9562 | 1428 | 19.1699 | 27.1832 | 0.00054072 | 5866.6656 | 19.0664 | 15.2035 | 15.1 |  | 60 | 98.2174 | 5893.0455
| 18.1699 | 18.0918 | 10624168.9562 | 1429 | 19.1693 | 27.1795 | 0.00054064 | 5865.866 | 19.0658 | 15.2035 | 15.1 |  | 60 | 98.204 | 5892.2423
| 18.1693 | 18.0913 | 10624168.9562 | 1430 | 19.1688 | 27.1758 | 0.00054057 | 5865.0665 | 19.0653 | 15.2035 | 15.1 |  | 60 | 98.1907 | 5891.4392
| 18.1688 | 18.0907 | 10624168.9562 | 1431 | 19.1682 | 27.1721 | 0.0005405 | 5864.2672 | 19.0648 | 15.2034 | 15.1 |  | 60 | 98.1773 | 5890.6363
| 18.1682 | 18.0902 | 10624168.9562 | 1432 | 19.1676 | 27.1684 | 0.00054042 | 5863.4679 | 19.0642 | 15.2034 | 15.1 |  | 60 | 98.1639 | 5889.8335
| 18.1676 | 18.0896 | 10624168.9562 | 1433 | 19.1671 | 27.1647 | 0.00054035 | 5862.6688 | 19.0637 | 15.2034 | 15.1 |  | 60 | 98.1505 | 5889.0307
| 18.1671 | 18.0891 | 10624168.9562 | 1434 | 19.1665 | 27.1609 | 0.00054027 | 5861.8698 | 19.0631 | 15.2034 | 15.1 |  | 60 | 98.1371 | 5888.2281
| 18.1665 | 18.0886 | 10624168.9562 | 1435 | 19.166 | 27.1572 | 0.0005402 | 5861.0709 | 19.0626 | 15.2034 | 15.1 |  | 60 | 98.1238 | 5887.4256
| 18.166 | 18.088 | 10624168.9562 | 1436 | 19.1654 | 27.1535 | 0.00054013 | 5860.2721 | 19.0621 | 15.2034 | 15.1 |  | 60 | 98.1104 | 5886.6232
| 18.1654 | 18.0875 | 10624168.9562 | 1437 | 19.1649 | 27.1498 | 0.00054005 | 5859.4734 | 19.0615 | 15.2034 | 15.1 |  | 60 | 98.097 | 5885.8209
| 18.1649 | 18.0869 | 10624168.9562 | 1438 | 19.1643 | 27.1461 | 0.00053998 | 5858.6748 | 19.061 | 15.2033 | 15.1 |  | 60 | 98.0836 | 5885.0187
| 18.1643 | 18.0864 | 10624168.9562 | 1439 | 19.1638 | 27.1424 | 0.00053991 | 5857.8763 | 19.0604 | 15.2033 | 15.1 |  | 60 | 98.0703 | 5884.2167

## Caso 3
Dimensões do cômodo |  |  | Transferências de Calor
4 (m) x 2,5 (m) x 4 (m) |  |  |  |  | Difusividade termica parede interior W m-2 k-1 | 25
[5 empty] | Difusividade termica parede exterior W m-2 k-1 | 25 |  | Profundidade ar esfriado | 0.1 | m |  | Tijolo de concreto [ 6 furos] (50 x 20 x15) cm + 2 cm de reboco tradicional
[12 empty] | Mendes & Rodrigues LTDA |  |  |  | Temperatura |  |  | Temp. mínima Ext | 8.9
Volume do Quarto | 40 | m3 |  | Area de parede |  | 40 | m2 |  |  | Coeficiente geral de transmissao termica | 3.3716 | Peso do bloco 15 kg |  |  |  | 00 a 01 | 12.1 |  | Temp. máxima Ext | 23
[16 empty] | 01 a 02 | 12 | Dados : INMET- Terça -feira Domingo 08/08/2017
Densidade do ar | 1.225 | kg/m3 |  | Espessura parede |  | 0.19 | m | [8 empty] | 02 a 03 | 12.1 |  | Temp. mínima Int | 16.8778
[16 empty] | 03 a 04 | 11.6 |  | Temp. máxima Int | 18.9346
Masa de ar | 49 | kg | Condutividade termica parede |  |  |  | W/m K | [8 empty] | 04 a 05 | 11.4
[9 empty] | Coef superficie ext | 0.13487 | [5 empty] | 05 a 06 | 10
Calor especifico do ar | 1000 | J/kg °C |  |  | Masa total parede | 9042.1988 | kg |  | Coef parede + sup ext | 0.86513 | [5 empty] | 06 a 07 | 9.9
|  |  | 60 s | [12 empty] | 07 a 08 | 9.1
Aplicaçao de calor | 80 | W | 4800 | Joules | Densidade parede | 1189.763 | kg/m3 | [8 empty] | 08 a 09 | 8.9
[16 empty] | 09 a 10 | 9.1
Coeficiente de transferencia de calor | 4.617 | W m-2 k-1 (graus kelvin) | [13 empty] | 10 a 11 | 11.5
[16 empty] | 11 a 12 | 13.2
Calor especifico parede | 2000 | J/kg °C |  | Temp em min | Tint casa | Q que esquenta ar casa | Diminuição med T | Q esquenta parede casa | T int parede | T ext parede | T exterior |  | At (s)] | Potencia - watts | Joule - energia | 12 a 13 | 14.9
|  |  |  | 0 | 20 |  |  |  | 18.9346 | 13.1654 | 12.1 |  | 60 | 778.0575 | 46683.4488 | 13 a 14 | 16.9
Temperatuaras ficticias | 19 | 18.0694 | 15694428.63 | 1 | 19.997 | 145.7517 | 19 | 46537.6971 | 18.932 | 13.165 | 12.1 |  | 60 | 777.7645 | 46665.8714 | 14 a 15 | 18.9
| 18.997 | 18.0669 | 15694428.63 | 2 | 19.9941 | 145.6968 | 0.0025735 | 46520.1746 | 18.9294 | 13.1646 | 12.1 |  | 60 | 777.4717 | 46648.3007 | 15 a 16 | 21.3
| 18.9941 | 18.0643 | 15694428.63 | 3 | 19.9911 | 145.6419 | 0.0025725 | 46502.6588 | 18.9268 | 13.1642 | 12.1 |  | 60 | 777.1789 | 46630.7366 | 16 a 17 | 22.9
| 18.9911 | 18.0617 | 15694428.63 | 4 | 19.9881 | 145.5871 | 0.0025715 | 46485.1495 | 18.9243 | 13.1638 | 12.1 |  | 60 | 776.8863 | 46613.1791 | 17 a 18 | 22.8
| 18.9881 | 18.0591 | 15694428.63 | 5 | 19.9851 | 145.5323 | 0.0025706 | 46467.6468 | 18.9217 | 13.1634 | 12.1 |  | 60 | 776.5938 | 46595.6282 | 18 a 19 | 23
| 18.9851 | 18.0566 | 15694428.63 | 6 | 19.9822 | 145.4775 | 0.0025696 | 46450.1507 | 18.9191 | 13.163 | 12.1 |  | 60 | 776.3014 | 46578.0839 | 19 a 20 | 22.4
| 18.9822 | 18.054 | 15694428.63 | 7 | 19.9792 | 145.4227 | 0.0025686 | 46432.6612 | 18.9166 | 13.1626 | 12.1 |  | 60 | 776.0091 | 46560.5462 | 20 a 21 | 19.7
| 18.9792 | 18.0514 | 15694428.63 | 8 | 19.9762 | 145.3679 | 0.0025677 | 46415.1783 | 18.914 | 13.1622 | 12.1 |  | 60 | 775.7169 | 46543.0152 | 21 a 22 | 17.2
| 18.9762 | 18.0489 | 15694428.63 | 9 | 19.9733 | 145.3132 | 0.0025667 | 46397.702 | 18.9114 | 13.1618 | 12.1 |  | 60 | 775.4248 | 46525.4907 | 22 a 23 | 16.6
| 18.9733 | 18.0463 | 15694428.63 | 10 | 19.9703 | 145.2585 | 0.0025657 | 46380.2322 | 18.9089 | 13.1614 | 12.1 |  | 60 | 775.1329 | 46507.9728 | 23 a 00 | 15.1
| 18.9703 | 18.0437 | 15694428.63 | 11 | 19.9673 | 145.2038 | 0.0025648 | 46362.769 | 18.9063 | 13.161 | 12.1 |  | 60 | 774.841 | 46490.4616
| 18.9673 | 18.0412 | 15694428.63 | 12 | 19.9644 | 145.1491 | 0.0025638 | 46345.3124 | 18.9037 | 13.1606 | 12.1 |  | 60 | 774.5493 | 46472.9569
| 18.9644 | 18.0386 | 15694428.63 | 13 | 19.9614 | 145.0945 | 0.0025628 | 46327.8624 | 18.9012 | 13.1602 | 12.1 |  | 60 | 774.2576 | 46455.4588
| 18.9614 | 18.036 | 15694428.63 | 14 | 19.9585 | 145.0398 | 0.0025619 | 46310.4189 | 18.8986 | 13.1598 | 12.1 |  | 60 | 773.9661 | 46437.9673
| 18.9585 | 18.0335 | 15694428.63 | 15 | 19.9555 | 144.9852 | 0.0025609 | 46292.9821 | 18.8961 | 13.1594 | 12.1 |  | 60 | 773.6747 | 46420.4824
| 18.9555 | 18.0309 | 15694428.63 | 16 | 19.9525 | 144.9306 | 0.0025599 | 46275.5517 | 18.8935 | 13.159 | 12.1 |  | 60 | 773.3834 | 46403.004
| 18.9525 | 18.0284 | 15694428.63 | 17 | 19.9496 | 144.8761 | 0.002559 | 46258.128 | 18.8909 | 13.1586 | 12.1 |  | 60 | 773.0922 | 46385.5323
| 18.9496 | 18.0258 | 15694428.63 | 18 | 19.9466 | 144.8215 | 0.002558 | 46240.7108 | 18.8884 | 13.1582 | 12.1 |  | 60 | 772.8011 | 46368.0671
| 18.9466 | 18.0233 | 15694428.63 | 19 | 19.9437 | 144.767 | 0.0025571 | 46223.3001 | 18.8858 | 13.1578 | 12.1 |  | 60 | 772.5101 | 46350.6085
| 18.9437 | 18.0207 | 15694428.63 | 20 | 19.9407 | 144.7125 | 0.0025561 | 46205.896 | 18.8833 | 13.1574 | 12.1 |  | 60 | 772.2193 | 46333.1565
| 18.9407 | 18.0181 | 15694428.63 | 21 | 19.9378 | 144.658 | 0.0025551 | 46188.4985 | 18.8807 | 13.157 | 12.1 |  | 60 | 771.9285 | 46315.711
| 18.9378 | 18.0156 | 15694428.63 | 22 | 19.9348 | 144.6035 | 0.0025542 | 46171.1075 | 18.8782 | 13.1567 | 12.1 |  | 60 | 771.6379 | 46298.2722
| 18.9348 | 18.013 | 15694428.63 | 23 | 19.9319 | 144.5491 | 0.0025532 | 46153.7231 | 18.8756 | 13.1563 | 12.1 |  | 60 | 771.3473 | 46280.8398
| 18.9319 | 18.0105 | 15694428.63 | 24 | 19.9289 | 144.4947 | 0.0025522 | 46136.3452 | 18.8731 | 13.1559 | 12.1 |  | 60 | 771.0569 | 46263.4141
| 18.9289 | 18.0079 | 15694428.63 | 25 | 19.926 | 144.4403 | 0.0025513 | 46118.9738 | 18.8705 | 13.1555 | 12.1 |  | 60 | 770.7666 | 46245.9949
| 18.926 | 18.0054 | 15694428.63 | 26 | 19.923 | 144.3859 | 0.0025503 | 46101.609 | 18.868 | 13.1551 | 12.1 |  | 60 | 770.4764 | 46228.5823
| 18.923 | 18.0028 | 15694428.63 | 27 | 19.9201 | 144.3315 | 0.0025494 | 46084.2508 | 18.8654 | 13.1547 | 12.1 |  | 60 | 770.1863 | 46211.1762
| 18.9201 | 18.0003 | 15694428.63 | 28 | 19.9171 | 144.2772 | 0.0025484 | 46066.899 | 18.8629 | 13.1543 | 12.1 |  | 60 | 769.8963 | 46193.7767
| 18.9171 | 17.9977 | 15694428.63 | 29 | 19.9142 | 144.2228 | 0.0025474 | 46049.5538 | 18.8603 | 13.1539 | 12.1 |  | 60 | 769.6064 | 46176.3837
| 18.9142 | 17.9952 | 15694428.63 | 30 | 19.9112 | 144.1685 | 0.0025465 | 46032.2152 | 18.8578 | 13.1535 | 12.1 |  | 60 | 769.3166 | 46158.9973
| 18.9112 | 17.9926 | 15694428.63 | 31 | 19.9083 | 144.1143 | 0.0025455 | 46014.883 | 18.8552 | 13.1531 | 12.1 |  | 60 | 769.027 | 46141.6174
| 18.9083 | 17.9901 | 15694428.63 | 32 | 19.9054 | 144.06 | 0.0025446 | 45997.5574 | 18.8527 | 13.1527 | 12.1 |  | 60 | 768.7374 | 46124.2441
| 18.9054 | 17.9876 | 15694428.63 | 33 | 19.9024 | 144.0057 | 0.0025436 | 45980.2383 | 18.8501 | 13.1523 | 12.1 |  | 60 | 768.448 | 46106.8773
| 18.9024 | 17.985 | 15694428.63 | 34 | 19.8995 | 143.9515 | 0.0025426 | 45962.9257 | 18.8476 | 13.1519 | 12.1 |  | 60 | 768.1586 | 46089.517
| 18.8995 | 17.9825 | 15694428.63 | 35 | 19.8966 | 143.8973 | 0.0025417 | 45945.6197 | 18.8451 | 13.1515 | 12.1 |  | 60 | 767.8694 | 46072.1633
| 18.8966 | 17.9799 | 15694428.63 | 36 | 19.8936 | 143.8431 | 0.0025407 | 45928.3202 | 18.8425 | 13.1511 | 12.1 |  | 60 | 767.5803 | 46054.8161
| 18.8936 | 17.9774 | 15694428.63 | 37 | 19.8907 | 143.789 | 0.0025398 | 45911.0271 | 18.84 | 13.1507 | 12.1 |  | 60 | 767.2913 | 46037.4755
| 18.8907 | 17.9749 | 15694428.63 | 38 | 19.8878 | 143.7348 | 0.0025388 | 45893.7406 | 18.8374 | 13.1503 | 12.1 |  | 60 | 767.0024 | 46020.1414
| 18.8878 | 17.9723 | 15694428.63 | 39 | 19.8848 | 143.6807 | 0.0025379 | 45876.4606 | 18.8349 | 13.1499 | 12.1 |  | 60 | 766.7136 | 46002.8138
| 18.8848 | 17.9698 | 15694428.63 | 40 | 19.8819 | 143.6266 | 0.0025369 | 45859.1871 | 18.8324 | 13.1495 | 12.1 |  | 60 | 766.4249 | 45985.4927
| 18.8819 | 17.9672 | 15694428.63 | 41 | 19.879 | 143.5726 | 0.002536 | 45841.9201 | 18.8298 | 13.1491 | 12.1 |  | 60 | 766.1363 | 45968.1781
| 18.879 | 17.9647 | 15694428.63 | 42 | 19.876 | 143.5185 | 0.002535 | 45824.6596 | 18.8273 | 13.1487 | 12.1 |  | 60 | 765.8478 | 45950.8701
| 18.876 | 17.9622 | 15694428.63 | 43 | 19.8731 | 143.4645 | 0.002534 | 45807.4057 | 18.8248 | 13.1483 | 12.1 |  | 60 | 765.5595 | 45933.5686
| 18.8731 | 17.9596 | 15694428.63 | 44 | 19.8702 | 143.4104 | 0.0025331 | 45790.1582 | 18.8222 | 13.1479 | 12.1 |  | 60 | 765.2712 | 45916.2736
| 18.8702 | 17.9571 | 15694428.63 | 45 | 19.8672 | 143.3564 | 0.0025321 | 45772.9172 | 18.8197 | 13.1475 | 12.1 |  | 60 | 764.9831 | 45898.9851
| 18.8672 | 17.9546 | 15694428.63 | 46 | 19.8643 | 143.3025 | 0.0025312 | 45755.6826 | 18.8172 | 13.1471 | 12.1 |  | 60 | 764.6951 | 45881.7031
| 18.8643 | 17.952 | 15694428.63 | 47 | 19.8614 | 143.2485 | 0.0025302 | 45738.4546 | 18.8147 | 13.1467 | 12.1 |  | 60 | 764.4071 | 45864.4277
| 18.8614 | 17.9495 | 15694428.63 | 48 | 19.8585 | 143.1946 | 0.0025293 | 45721.2331 | 18.8121 | 13.1464 | 12.1 |  | 60 | 764.1193 | 45847.1587
| 18.8585 | 17.947 | 15694428.63 | 49 | 19.8556 | 143.1407 | 0.0025283 | 45704.018 | 18.8096 | 13.146 | 12.1 |  | 60 | 763.8316 | 45829.8962
| 18.8556 | 17.9445 | 15694428.63 | 50 | 19.8526 | 143.0868 | 0.0025274 | 45686.8095 | 18.8071 | 13.1456 | 12.1 |  | 60 | 763.544 | 45812.6403
| 18.8526 | 17.9419 | 15694428.63 | 51 | 19.8497 | 143.0329 | 0.0025264 | 45669.6074 | 18.8045 | 13.1452 | 12.1 |  | 60 | 763.2565 | 45795.3908
| 18.8497 | 17.9394 | 15694428.63 | 52 | 19.8468 | 142.979 | 0.0025255 | 45652.4118 | 18.802 | 13.1448 | 12.1 |  | 60 | 762.9691 | 45778.1478
| 18.8468 | 17.9369 | 15694428.63 | 53 | 19.8439 | 142.9252 | 0.0025245 | 45635.2226 | 18.7995 | 13.1444 | 12.1 |  | 60 | 762.6819 | 45760.9114
| 18.8439 | 17.9344 | 15694428.63 | 54 | 19.841 | 142.8714 | 0.0025236 | 45618.04 | 18.797 | 13.144 | 12.1 |  | 60 | 762.3947 | 45743.6814
| 18.841 | 17.9318 | 15694428.63 | 55 | 19.8381 | 142.8176 | 0.0025226 | 45600.8638 | 18.7945 | 13.1436 | 12.1 |  | 60 | 762.1076 | 45726.4579
| 18.8381 | 17.9293 | 15694428.63 | 56 | 19.8351 | 142.7638 | 0.0025217 | 45583.6941 | 18.7919 | 13.1432 | 12.1 |  | 60 | 761.8207 | 45709.2409
| 18.8351 | 17.9268 | 15694428.63 | 57 | 19.8322 | 142.7101 | 0.0025207 | 45566.5308 | 18.7894 | 13.1428 | 12.1 |  | 60 | 761.5338 | 45692.0303
| 18.8322 | 17.9243 | 15694428.63 | 58 | 19.8293 | 142.6563 | 0.0025198 | 45549.374 | 18.7869 | 13.1424 | 12.1 |  | 60 | 761.2471 | 45674.8263
| 18.8293 | 17.9218 | 15694428.63 | 59 | 19.8264 | 142.6026 | 0.0025188 | 45532.2237 | 18.7844 | 13.142 | 12.1 |  | 60 | 760.9605 | 45657.6287
| 18.8264 | 17.9192 | 15694428.63 | 60 | 19.8235 | 142.5489 | 0.0025179 | 289411.9768 | 18.7684 | 13.0551 | 12 |  | 60 | 770.5228 | 46231.3673
| 18.8235 | 17.9032 | 15694428.63 | 61 | 19.8206 | 144.3402 | 0.0025495 | 46087.0271 | 18.7658 | 13.0547 | 12 |  | 60 | 770.2327 | 46213.9602
| 18.8206 | 17.9007 | 15694428.63 | 62 | 19.8176 | 144.2859 | 0.0025486 | 46069.6743 | 18.7633 | 13.0543 | 12 |  | 60 | 769.9427 | 46196.5596
| 18.8176 | 17.8981 | 15694428.63 | 63 | 19.8147 | 144.2315 | 0.0025476 | 46052.3281 | 18.7607 | 13.0539 | 12 |  | 60 | 769.6528 | 46179.1656
| 18.8147 | 17.8956 | 15694428.63 | 64 | 19.8117 | 144.1772 | 0.0025466 | 46034.9884 | 18.7582 | 13.0535 | 12 |  | 60 | 769.363 | 46161.7781
| 18.8117 | 17.8931 | 15694428.63 | 65 | 19.8088 | 144.1229 | 0.0025457 | 46017.6552 | 18.7556 | 13.0531 | 12 |  | 60 | 769.0733 | 46144.3972
| 18.8088 | 17.8905 | 15694428.63 | 66 | 19.8058 | 144.0687 | 0.0025447 | 46000.3285 | 18.7531 | 13.0527 | 12 |  | 60 | 768.7837 | 46127.0228
| 18.8058 | 17.888 | 15694428.63 | 67 | 19.8029 | 144.0144 | 0.0025438 | 45983.0084 | 18.7506 | 13.0523 | 12 |  | 60 | 768.4942 | 46109.655
| 18.8029 | 17.8854 | 15694428.63 | 68 | 19.8 | 143.9602 | 0.0025428 | 45965.6948 | 18.748 | 13.0519 | 12 |  | 60 | 768.2049 | 46092.2937
| 18.8 | 17.8829 | 15694428.63 | 69 | 19.797 | 143.906 | 0.0025418 | 45948.3877 | 18.7455 | 13.0516 | 12 |  | 60 | 767.9156 | 46074.9389
| 18.797 | 17.8803 | 15694428.63 | 70 | 19.7941 | 143.8518 | 0.0025409 | 45931.0871 | 18.7429 | 13.0512 | 12 |  | 60 | 767.6265 | 46057.5907
| 18.7941 | 17.8778 | 15694428.63 | 71 | 19.7912 | 143.7976 | 0.0025399 | 45913.7931 | 18.7404 | 13.0508 | 12 |  | 60 | 767.3375 | 46040.249
| 18.7912 | 17.8753 | 15694428.63 | 72 | 19.7882 | 143.7435 | 0.002539 | 45896.5055 | 18.7379 | 13.0504 | 12 |  | 60 | 767.0486 | 46022.9138
| 18.7882 | 17.8727 | 15694428.63 | 73 | 19.7853 | 143.6894 | 0.002538 | 45879.2245 | 18.7353 | 13.05 | 12 |  | 60 | 766.7598 | 46005.5852
| 18.7853 | 17.8702 | 15694428.63 | 74 | 19.7824 | 143.6353 | 0.0025371 | 45861.9499 | 18.7328 | 13.0496 | 12 |  | 60 | 766.4711 | 45988.2631
| 18.7824 | 17.8676 | 15694428.63 | 75 | 19.7794 | 143.5812 | 0.0025361 | 45844.6819 | 18.7302 | 13.0492 | 12 |  | 60 | 766.1825 | 45970.9475
| 18.7794 | 17.8651 | 15694428.63 | 76 | 19.7765 | 143.5271 | 0.0025352 | 45827.4204 | 18.7277 | 13.0488 | 12 |  | 60 | 765.894 | 45953.6384
| 18.7765 | 17.8626 | 15694428.63 | 77 | 19.7736 | 143.4731 | 0.0025342 | 45810.1653 | 18.7252 | 13.0484 | 12 |  | 60 | 765.6056 | 45936.3359
| 18.7736 | 17.86 | 15694428.63 | 78 | 19.7706 | 143.4191 | 0.0025332 | 45792.9168 | 18.7226 | 13.048 | 12 |  | 60 | 765.3173 | 45919.0398
| 18.7706 | 17.8575 | 15694428.63 | 79 | 19.7677 | 143.3651 | 0.0025323 | 45775.6748 | 18.7201 | 13.0476 | 12 |  | 60 | 765.0292 | 45901.7503
| 18.7677 | 17.855 | 15694428.63 | 80 | 19.7648 | 143.3111 | 0.0025313 | 45758.4392 | 18.7176 | 13.0472 | 12 |  | 60 | 764.7411 | 45884.4673
| 18.7648 | 17.8525 | 15694428.63 | 81 | 19.7619 | 143.2571 | 0.0025304 | 45741.2101 | 18.7151 | 13.0468 | 12 |  | 60 | 764.4532 | 45867.1908
| 18.7619 | 17.8499 | 15694428.63 | 82 | 19.7589 | 143.2032 | 0.0025294 | 45723.9876 | 18.7125 | 13.0464 | 12 |  | 60 | 764.1653 | 45849.9208
| 18.7589 | 17.8474 | 15694428.63 | 83 | 19.756 | 143.1493 | 0.0025285 | 45706.7715 | 18.71 | 13.046 | 12 |  | 60 | 763.8776 | 45832.6573
| 18.756 | 17.8449 | 15694428.63 | 84 | 19.7531 | 143.0954 | 0.0025275 | 45689.5619 | 18.7075 | 13.0456 | 12 |  | 60 | 763.59 | 45815.4003
| 18.7531 | 17.8423 | 15694428.63 | 85 | 19.7502 | 143.0415 | 0.0025266 | 45672.3588 | 18.7049 | 13.0452 | 12 |  | 60 | 763.3025 | 45798.1498
| 18.7502 | 17.8398 | 15694428.63 | 86 | 19.7473 | 142.9876 | 0.0025256 | 45655.1621 | 18.7024 | 13.0448 | 12 |  | 60 | 763.0151 | 45780.9057
| 18.7473 | 17.8373 | 15694428.63 | 87 | 19.7444 | 142.9338 | 0.0025247 | 45637.9719 | 18.6999 | 13.0444 | 12 |  | 60 | 762.7278 | 45763.6682
| 18.7444 | 17.8348 | 15694428.63 | 88 | 19.7414 | 142.88 | 0.0025237 | 45620.7882 | 18.6974 | 13.0441 | 12 |  | 60 | 762.4406 | 45746.4372
| 18.7414 | 17.8322 | 15694428.63 | 89 | 19.7385 | 142.8262 | 0.0025228 | 45603.611 | 18.6949 | 13.0437 | 12 |  | 60 | 762.1535 | 45729.2127
| 18.7385 | 17.8297 | 15694428.63 | 90 | 19.7356 | 142.7724 | 0.0025218 | 45586.4403 | 18.6923 | 13.0433 | 12 |  | 60 | 761.8666 | 45711.9946
| 18.7356 | 17.8272 | 15694428.63 | 91 | 19.7327 | 142.7187 | 0.0025209 | 45569.276 | 18.6898 | 13.0429 | 12 |  | 60 | 761.5797 | 45694.783
| 18.7327 | 17.8247 | 15694428.63 | 92 | 19.7298 | 142.6649 | 0.0025199 | 45552.1181 | 18.6873 | 13.0425 | 12 |  | 60 | 761.293 | 45677.5779
| 18.7298 | 17.8222 | 15694428.63 | 93 | 19.7269 | 142.6112 | 0.002519 | 45534.9667 | 18.6848 | 13.0421 | 12 |  | 60 | 761.0063 | 45660.3793
| 18.7269 | 17.8196 | 15694428.63 | 94 | 19.724 | 142.5575 | 0.002518 | 45517.8218 | 18.6823 | 13.0417 | 12 |  | 60 | 760.7198 | 45643.1872
| 18.724 | 17.8171 | 15694428.63 | 95 | 19.7211 | 142.5038 | 0.0025171 | 45500.6834 | 18.6797 | 13.0413 | 12 |  | 60 | 760.4334 | 45626.0015
| 18.7211 | 17.8146 | 15694428.63 | 96 | 19.7181 | 142.4502 | 0.0025161 | 45483.5514 | 18.6772 | 13.0409 | 12 |  | 60 | 760.147 | 45608.8223
| 18.7181 | 17.8121 | 15694428.63 | 97 | 19.7152 | 142.3965 | 0.0025152 | 45466.4258 | 18.6747 | 13.0405 | 12 |  | 60 | 759.8608 | 45591.6496
| 18.7152 | 17.8096 | 15694428.63 | 98 | 19.7123 | 142.3429 | 0.0025142 | 45449.3067 | 18.6722 | 13.0401 | 12 |  | 60 | 759.5747 | 45574.4834
| 18.7123 | 17.8071 | 15694428.63 | 99 | 19.7094 | 142.2893 | 0.0025133 | 45432.194 | 18.6697 | 13.0397 | 12 |  | 60 | 759.2887 | 45557.3236
| 18.7094 | 17.8046 | 15694428.63 | 100 | 19.7065 | 142.2358 | 0.0025123 | 45415.0878 | 18.6672 | 13.0393 | 12 |  | 60 | 759.0028 | 45540.1702
| 18.7065 | 17.802 | 15694428.63 | 101 | 19.7036 | 142.1822 | 0.0025114 | 45397.988 | 18.6647 | 13.039 | 12 |  | 60 | 758.7171 | 45523.0234
| 18.7036 | 17.7995 | 15694428.63 | 102 | 19.7007 | 142.1287 | 0.0025105 | 45380.8947 | 18.6622 | 13.0386 | 12 |  | 60 | 758.4314 | 45505.8829
| 18.7007 | 17.797 | 15694428.63 | 103 | 19.6978 | 142.0751 | 0.0025095 | 45363.8078 | 18.6597 | 13.0382 | 12 |  | 60 | 758.1458 | 45488.749
| 18.6978 | 17.7945 | 15694428.63 | 104 | 19.6949 | 142.0217 | 0.0025086 | 45346.7273 | 18.6571 | 13.0378 | 12 |  | 60 | 757.8604 | 45471.6215
| 18.6949 | 17.792 | 15694428.63 | 105 | 19.692 | 141.9682 | 0.0025076 | 45329.6533 | 18.6546 | 13.0374 | 12 |  | 60 | 757.575 | 45454.5004
| 18.692 | 17.7895 | 15694428.63 | 106 | 19.6891 | 141.9147 | 0.0025067 | 45312.5857 | 18.6521 | 13.037 | 12 |  | 60 | 757.2898 | 45437.3858
| 18.6891 | 17.787 | 15694428.63 | 107 | 19.6862 | 141.8613 | 0.0025057 | 45295.5245 | 18.6496 | 13.0366 | 12 |  | 60 | 757.0046 | 45420.2776
| 18.6862 | 17.7845 | 15694428.63 | 108 | 19.6833 | 141.8079 | 0.0025048 | 45278.4697 | 18.6471 | 13.0362 | 12 |  | 60 | 756.7196 | 45403.1759
| 18.6833 | 17.782 | 15694428.63 | 109 | 19.6805 | 141.7545 | 0.0025038 | 45261.4214 | 18.6446 | 13.0358 | 12 |  | 60 | 756.4347 | 45386.0806
| 18.6805 | 17.7795 | 15694428.63 | 110 | 19.6776 | 141.7011 | 0.0025029 | 45244.3795 | 18.6421 | 13.0354 | 12 |  | 60 | 756.1499 | 45368.9917
| 18.6776 | 17.777 | 15694428.63 | 111 | 19.6747 | 141.6478 | 0.002502 | 45227.344 | 18.6396 | 13.0351 | 12 |  | 60 | 755.8652 | 45351.9093
| 18.6747 | 17.7745 | 15694428.63 | 112 | 19.6718 | 141.5944 | 0.002501 | 45210.3149 | 18.6371 | 13.0347 | 12 |  | 60 | 755.5806 | 45334.8333
| 18.6718 | 17.772 | 15694428.63 | 113 | 19.6689 | 141.5411 | 0.0025001 | 45193.2922 | 18.6346 | 13.0343 | 12 |  | 60 | 755.2961 | 45317.7637
| 18.6689 | 17.7695 | 15694428.63 | 114 | 19.666 | 141.4878 | 0.0024991 | 45176.2759 | 18.6321 | 13.0339 | 12 |  | 60 | 755.0117 | 45300.7006
| 18.666 | 17.767 | 15694428.63 | 115 | 19.6631 | 141.4345 | 0.0024982 | 45159.2661 | 18.6296 | 13.0335 | 12 |  | 60 | 754.7274 | 45283.6439
| 18.6631 | 17.7645 | 15694428.63 | 116 | 19.6602 | 141.3813 | 0.0024973 | 45142.2626 | 18.6271 | 13.0331 | 12 |  | 60 | 754.4432 | 45266.5936
| 18.6602 | 17.762 | 15694428.63 | 117 | 19.6573 | 141.3281 | 0.0024963 | 45125.2656 | 18.6246 | 13.0327 | 12 |  | 60 | 754.1592 | 45249.5497
| 18.6573 | 17.7595 | 15694428.63 | 118 | 19.6545 | 141.2748 | 0.0024954 | 45108.2749 | 18.6221 | 13.0323 | 12 |  | 60 | 753.8752 | 45232.5123
| 18.6545 | 17.757 | 15694428.63 | 119 | 19.6516 | 141.2216 | 0.0024944 | 45091.2906 | 18.6196 | 13.0319 | 12 |  | 60 | 753.5914 | 45215.4813
| 18.6516 | 17.7545 | 15694428.63 | 120 | 19.6487 | 141.1685 | 0.0024935 | -198822.5842 | 18.6306 | 13.1181 | 12.1 |  | 60 | 743.4588 | 44607.5269
| 18.6487 | 17.7655 | 15694428.63 | 121 | 19.6459 | 139.2704 | 0.00246 | 44468.2565 | 18.6282 | 13.1177 | 12.1 |  | 60 | 743.1789 | 44590.7312
| 18.6459 | 17.763 | 15694428.63 | 122 | 19.643 | 139.2179 | 0.002459 | 44451.5133 | 18.6257 | 13.1173 | 12.1 |  | 60 | 742.899 | 44573.9418
| 18.643 | 17.7606 | 15694428.63 | 123 | 19.6402 | 139.1655 | 0.0024581 | 44434.7763 | 18.6233 | 13.1169 | 12.1 |  | 60 | 742.6193 | 44557.1587
| 18.6402 | 17.7581 | 15694428.63 | 124 | 19.6373 | 139.1131 | 0.0024572 | 44418.0456 | 18.6208 | 13.1165 | 12.1 |  | 60 | 742.3397 | 44540.382
| 18.6373 | 17.7557 | 15694428.63 | 125 | 19.6345 | 139.0607 | 0.0024563 | 44401.3213 | 18.6184 | 13.1161 | 12.1 |  | 60 | 742.0602 | 44523.6116
| 18.6345 | 17.7532 | 15694428.63 | 126 | 19.6317 | 139.0084 | 0.0024553 | 44384.6032 | 18.6159 | 13.1158 | 12.1 |  | 60 | 741.7808 | 44506.8474
| 18.6317 | 17.7508 | 15694428.63 | 127 | 19.6288 | 138.956 | 0.0024544 | 44367.8914 | 18.6134 | 13.1154 | 12.1 |  | 60 | 741.5015 | 44490.0896
| 18.6288 | 17.7483 | 15694428.63 | 128 | 19.626 | 138.9037 | 0.0024535 | 44351.1859 | 18.611 | 13.115 | 12.1 |  | 60 | 741.2223 | 44473.3381
| 18.626 | 17.7459 | 15694428.63 | 129 | 19.6232 | 138.8514 | 0.0024526 | 44334.4867 | 18.6085 | 13.1146 | 12.1 |  | 60 | 740.9432 | 44456.5929
| 18.6232 | 17.7434 | 15694428.63 | 130 | 19.6203 | 138.7991 | 0.0024516 | 44317.7938 | 18.6061 | 13.1142 | 12.1 |  | 60 | 740.6642 | 44439.8541
| 18.6203 | 17.741 | 15694428.63 | 131 | 19.6175 | 138.7469 | 0.0024507 | 44301.1072 | 18.6036 | 13.1139 | 12.1 |  | 60 | 740.3854 | 44423.1215
| 18.6175 | 17.7385 | 15694428.63 | 132 | 19.6147 | 138.6946 | 0.0024498 | 44284.4268 | 18.6012 | 13.1135 | 12.1 |  | 60 | 740.1066 | 44406.3952
| 18.6147 | 17.7361 | 15694428.63 | 133 | 19.6118 | 138.6424 | 0.0024489 | 44267.7528 | 18.5987 | 13.1131 | 12.1 |  | 60 | 739.8279 | 44389.6752
| 18.6118 | 17.7336 | 15694428.63 | 134 | 19.609 | 138.5902 | 0.002448 | 44251.085 | 18.5963 | 13.1127 | 12.1 |  | 60 | 739.5494 | 44372.9615
| 18.609 | 17.7312 | 15694428.63 | 135 | 19.6062 | 138.538 | 0.002447 | 44234.4235 | 18.5939 | 13.1123 | 12.1 |  | 60 | 739.2709 | 44356.2541
| 18.6062 | 17.7287 | 15694428.63 | 136 | 19.6034 | 138.4859 | 0.0024461 | 44217.7683 | 18.5914 | 13.1119 | 12.1 |  | 60 | 738.9926 | 44339.553
| 18.6034 | 17.7263 | 15694428.63 | 137 | 19.6005 | 138.4337 | 0.0024452 | 44201.1193 | 18.589 | 13.1116 | 12.1 |  | 60 | 738.7143 | 44322.8582
| 18.6005 | 17.7238 | 15694428.63 | 138 | 19.5977 | 138.3816 | 0.0024443 | 44184.4766 | 18.5865 | 13.1112 | 12.1 |  | 60 | 738.4362 | 44306.1697
| 18.5977 | 17.7214 | 15694428.63 | 139 | 19.5949 | 138.3295 | 0.0024433 | 44167.8402 | 18.5841 | 13.1108 | 12.1 |  | 60 | 738.1581 | 44289.4874
| 18.5949 | 17.7189 | 15694428.63 | 140 | 19.5921 | 138.2774 | 0.0024424 | 44151.21 | 18.5816 | 13.1104 | 12.1 |  | 60 | 737.8802 | 44272.8115
| 18.5921 | 17.7165 | 15694428.63 | 141 | 19.5892 | 138.2253 | 0.0024415 | 44134.5861 | 18.5792 | 13.11 | 12.1 |  | 60 | 737.6024 | 44256.1418
| 18.5892 | 17.7141 | 15694428.63 | 142 | 19.5864 | 138.1733 | 0.0024406 | 44117.9685 | 18.5768 | 13.1097 | 12.1 |  | 60 | 737.3246 | 44239.4784
| 18.5864 | 17.7116 | 15694428.63 | 143 | 19.5836 | 138.1213 | 0.0024397 | 44101.3571 | 18.5743 | 13.1093 | 12.1 |  | 60 | 737.047 | 44222.8212
| 18.5836 | 17.7092 | 15694428.63 | 144 | 19.5808 | 138.0693 | 0.0024387 | 44084.752 | 18.5719 | 13.1089 | 12.1 |  | 60 | 736.7695 | 44206.1704
| 18.5808 | 17.7067 | 15694428.63 | 145 | 19.578 | 138.0173 | 0.0024378 | 44068.1531 | 18.5694 | 13.1085 | 12.1 |  | 60 | 736.4921 | 44189.5258
| 18.578 | 17.7043 | 15694428.63 | 146 | 19.5752 | 137.9653 | 0.0024369 | 44051.5605 | 18.567 | 13.1081 | 12.1 |  | 60 | 736.2148 | 44172.8874
| 18.5752 | 17.7019 | 15694428.63 | 147 | 19.5723 | 137.9134 | 0.002436 | 44034.9741 | 18.5646 | 13.1078 | 12.1 |  | 60 | 735.9376 | 44156.2554
| 18.5723 | 17.6994 | 15694428.63 | 148 | 19.5695 | 137.8614 | 0.0024351 | 44018.3939 | 18.5621 | 13.1074 | 12.1 |  | 60 | 735.6605 | 44139.6296
| 18.5695 | 17.697 | 15694428.63 | 149 | 19.5667 | 137.8095 | 0.0024342 | 44001.8201 | 18.5597 | 13.107 | 12.1 |  | 60 | 735.3835 | 44123.01
| 18.5667 | 17.6946 | 15694428.63 | 150 | 19.5639 | 137.7576 | 0.0024332 | 43985.2524 | 18.5573 | 13.1066 | 12.1 |  | 60 | 735.1066 | 44106.3968
| 18.5639 | 17.6921 | 15694428.63 | 151 | 19.5611 | 137.7058 | 0.0024323 | 43968.691 | 18.5548 | 13.1062 | 12.1 |  | 60 | 734.8298 | 44089.7897
| 18.5611 | 17.6897 | 15694428.63 | 152 | 19.5583 | 137.6539 | 0.0024314 | 43952.1358 | 18.5524 | 13.1059 | 12.1 |  | 60 | 734.5531 | 44073.189
| 18.5583 | 17.6873 | 15694428.63 | 153 | 19.5555 | 137.6021 | 0.0024305 | 43935.5869 | 18.55 | 13.1055 | 12.1 |  | 60 | 734.2766 | 44056.5944
| 18.5555 | 17.6848 | 15694428.63 | 154 | 19.5527 | 137.5503 | 0.0024296 | 43919.0441 | 18.5476 | 13.1051 | 12.1 |  | 60 | 734.0001 | 44040.0062
| 18.5527 | 17.6824 | 15694428.63 | 155 | 19.5499 | 137.4985 | 0.0024287 | 43902.5077 | 18.5451 | 13.1047 | 12.1 |  | 60 | 733.7237 | 44023.4241
| 18.5499 | 17.68 | 15694428.63 | 156 | 19.5471 | 137.4467 | 0.0024278 | 43885.9774 | 18.5427 | 13.1044 | 12.1 |  | 60 | 733.4475 | 44006.8483
| 18.5471 | 17.6776 | 15694428.63 | 157 | 19.5442 | 137.395 | 0.0024268 | 43869.4534 | 18.5403 | 13.104 | 12.1 |  | 60 | 733.1713 | 43990.2788
| 18.5442 | 17.6751 | 15694428.63 | 158 | 19.5414 | 137.3432 | 0.0024259 | 43852.9356 | 18.5378 | 13.1036 | 12.1 |  | 60 | 732.8953 | 43973.7155
| 18.5414 | 17.6727 | 15694428.63 | 159 | 19.5386 | 137.2915 | 0.002425 | 43836.424 | 18.5354 | 13.1032 | 12.1 |  | 60 | 732.6193 | 43957.1584
| 18.5386 | 17.6703 | 15694428.63 | 160 | 19.5358 | 137.2398 | 0.0024241 | 43819.9186 | 18.533 | 13.1028 | 12.1 |  | 60 | 732.3435 | 43940.6076
| 18.5358 | 17.6679 | 15694428.63 | 161 | 19.533 | 137.1882 | 0.0024232 | 43803.4194 | 18.5306 | 13.1025 | 12.1 |  | 60 | 732.0677 | 43924.063
| 18.533 | 17.6654 | 15694428.63 | 162 | 19.5302 | 137.1365 | 0.0024223 | 43786.9265 | 18.5282 | 13.1021 | 12.1 |  | 60 | 731.7921 | 43907.5246
| 18.5302 | 17.663 | 15694428.63 | 163 | 19.5274 | 137.0849 | 0.0024214 | 43770.4397 | 18.5257 | 13.1017 | 12.1 |  | 60 | 731.5165 | 43890.9925
| 18.5274 | 17.6606 | 15694428.63 | 164 | 19.5247 | 137.0333 | 0.0024205 | 43753.9592 | 18.5233 | 13.1013 | 12.1 |  | 60 | 731.2411 | 43874.4665
| 18.5247 | 17.6582 | 15694428.63 | 165 | 19.5219 | 136.9817 | 0.0024195 | 43737.4849 | 18.5209 | 13.101 | 12.1 |  | 60 | 730.9658 | 43857.9468
| 18.5219 | 17.6558 | 15694428.63 | 166 | 19.5191 | 136.9301 | 0.0024186 | 43721.0167 | 18.5185 | 13.1006 | 12.1 |  | 60 | 730.6906 | 43841.4333
| 18.5191 | 17.6533 | 15694428.63 | 167 | 19.5163 | 136.8785 | 0.0024177 | 43704.5548 | 18.5161 | 13.1002 | 12.1 |  | 60 | 730.4154 | 43824.9261
| 18.5163 | 17.6509 | 15694428.63 | 168 | 19.5135 | 136.827 | 0.0024168 | 43688.0991 | 18.5136 | 13.0998 | 12.1 |  | 60 | 730.1404 | 43808.425
| 18.5135 | 17.6485 | 15694428.63 | 169 | 19.5107 | 136.7755 | 0.0024159 | 43671.6496 | 18.5112 | 13.0994 | 12.1 |  | 60 | 729.8655 | 43791.9302
| 18.5107 | 17.6461 | 15694428.63 | 170 | 19.5079 | 136.724 | 0.002415 | 43655.2062 | 18.5088 | 13.0991 | 12.1 |  | 60 | 729.5907 | 43775.4416
| 18.5079 | 17.6437 | 15694428.63 | 171 | 19.5051 | 136.6725 | 0.0024141 | 43638.7691 | 18.5064 | 13.0987 | 12.1 |  | 60 | 729.316 | 43758.9592
| 18.5051 | 17.6413 | 15694428.63 | 172 | 19.5023 | 136.621 | 0.0024132 | 43622.3381 | 18.504 | 13.0983 | 12.1 |  | 60 | 729.0414 | 43742.483
| 18.5023 | 17.6389 | 15694428.63 | 173 | 19.4995 | 136.5696 | 0.0024123 | 43605.9134 | 18.5016 | 13.0979 | 12.1 |  | 60 | 728.7669 | 43726.0129
| 18.4995 | 17.6365 | 15694428.63 | 174 | 19.4967 | 136.5182 | 0.0024114 | 43589.4948 | 18.4992 | 13.0976 | 12.1 |  | 60 | 728.4925 | 43709.5491
| 18.4967 | 17.634 | 15694428.63 | 175 | 19.494 | 136.4668 | 0.0024104 | 43573.0824 | 18.4968 | 13.0972 | 12.1 |  | 60 | 728.2182 | 43693.0915
| 18.494 | 17.6316 | 15694428.63 | 176 | 19.4912 | 136.4154 | 0.0024095 | 43556.6762 | 18.4944 | 13.0968 | 12.1 |  | 60 | 727.944 | 43676.6401
| 18.4912 | 17.6292 | 15694428.63 | 177 | 19.4884 | 136.364 | 0.0024086 | 43540.2761 | 18.4919 | 13.0964 | 12.1 |  | 60 | 727.6699 | 43660.1949
| 18.4884 | 17.6268 | 15694428.63 | 178 | 19.4856 | 136.3127 | 0.0024077 | 43523.8822 | 18.4895 | 13.0961 | 12.1 |  | 60 | 727.3959 | 43643.7559
| 18.4856 | 17.6244 | 15694428.63 | 179 | 19.4828 | 136.2614 | 0.0024068 | 43507.4945 | 18.4871 | 13.0957 | 12.1 |  | 60 | 727.1221 | 43627.3231
| 18.4828 | 17.622 | 15694428.63 | 180 | 19.48 | 136.21 | 0.0024059 | 1262975.598 | 18.4173 | 12.6627 | 11.6 |  | 60 | 776.0924 | 46565.5451
| 18.48 | 17.5522 | 15694428.63 | 181 | 19.4771 | 145.3835 | 0.0025679 | 46420.1615 | 18.4147 | 12.6623 | 11.6 |  | 60 | 775.8002 | 46548.0121
| 18.4771 | 17.5496 | 15694428.63 | 182 | 19.4741 | 145.3288 | 0.002567 | 46402.6833 | 18.4122 | 12.6619 | 11.6 |  | 60 | 775.5081 | 46530.4858
| 18.4741 | 17.547 | 15694428.63 | 183 | 19.4712 | 145.2741 | 0.002566 | 46385.2117 | 18.4096 | 12.6615 | 11.6 |  | 60 | 775.2161 | 46512.966
| 18.4712 | 17.5445 | 15694428.63 | 184 | 19.4682 | 145.2194 | 0.002565 | 46367.7466 | 18.407 | 12.6612 | 11.6 |  | 60 | 774.9242 | 46495.4529
| 18.4682 | 17.5419 | 15694428.63 | 185 | 19.4652 | 145.1647 | 0.0025641 | 46350.2881 | 18.4045 | 12.6608 | 11.6 |  | 60 | 774.6324 | 46477.9463
| 18.4652 | 17.5393 | 15694428.63 | 186 | 19.4623 | 145.1101 | 0.0025631 | 46332.8362 | 18.4019 | 12.6604 | 11.6 |  | 60 | 774.3408 | 46460.4463
| 18.4623 | 17.5368 | 15694428.63 | 187 | 19.4593 | 145.0554 | 0.0025621 | 46315.3909 | 18.3994 | 12.66 | 11.6 |  | 60 | 774.0492 | 46442.953
| 18.4593 | 17.5342 | 15694428.63 | 188 | 19.4563 | 145.0008 | 0.0025612 | 46297.9522 | 18.3968 | 12.6596 | 11.6 |  | 60 | 773.7578 | 46425.4662
| 18.4563 | 17.5317 | 15694428.63 | 189 | 19.4534 | 144.9462 | 0.0025602 | 46280.52 | 18.3942 | 12.6592 | 11.6 |  | 60 | 773.4664 | 46407.986
| 18.4534 | 17.5291 | 15694428.63 | 190 | 19.4504 | 144.8916 | 0.0025593 | 46263.0943 | 18.3917 | 12.6588 | 11.6 |  | 60 | 773.1752 | 46390.5123
| 18.4504 | 17.5265 | 15694428.63 | 191 | 19.4475 | 144.8371 | 0.0025583 | 46245.6753 | 18.3891 | 12.6584 | 11.6 |  | 60 | 772.8841 | 46373.0453
| 18.4475 | 17.524 | 15694428.63 | 192 | 19.4445 | 144.7825 | 0.0025573 | 46228.2627 | 18.3866 | 12.658 | 11.6 |  | 60 | 772.5931 | 46355.5848
| 18.4445 | 17.5214 | 15694428.63 | 193 | 19.4416 | 144.728 | 0.0025564 | 46210.8568 | 18.384 | 12.6576 | 11.6 |  | 60 | 772.3022 | 46338.1309
| 18.4416 | 17.5189 | 15694428.63 | 194 | 19.4386 | 144.6735 | 0.0025554 | 46193.4574 | 18.3814 | 12.6572 | 11.6 |  | 60 | 772.0114 | 46320.6836
| 18.4386 | 17.5163 | 15694428.63 | 195 | 19.4357 | 144.6191 | 0.0025544 | 46176.0645 | 18.3789 | 12.6568 | 11.6 |  | 60 | 771.7207 | 46303.2428
| 18.4357 | 17.5138 | 15694428.63 | 196 | 19.4327 | 144.5646 | 0.0025535 | 46158.6782 | 18.3763 | 12.6564 | 11.6 |  | 60 | 771.4301 | 46285.8086
| 18.4327 | 17.5112 | 15694428.63 | 197 | 19.4298 | 144.5102 | 0.0025525 | 46141.2985 | 18.3738 | 12.656 | 11.6 |  | 60 | 771.1397 | 46268.381
| 18.4298 | 17.5087 | 15694428.63 | 198 | 19.4268 | 144.4558 | 0.0025516 | 46123.9253 | 18.3712 | 12.6556 | 11.6 |  | 60 | 770.8493 | 46250.96
| 18.4268 | 17.5061 | 15694428.63 | 199 | 19.4239 | 144.4014 | 0.0025506 | 46106.5586 | 18.3687 | 12.6552 | 11.6 |  | 60 | 770.5591 | 46233.5455
| 18.4239 | 17.5036 | 15694428.63 | 200 | 19.4209 | 144.347 | 0.0025496 | 46089.1985 | 18.3661 | 12.6548 | 11.6 |  | 60 | 770.269 | 46216.1375
| 18.4209 | 17.501 | 15694428.63 | 201 | 19.418 | 144.2927 | 0.0025487 | 46071.8449 | 18.3636 | 12.6544 | 11.6 |  | 60 | 769.9789 | 46198.7361
| 18.418 | 17.4985 | 15694428.63 | 202 | 19.415 | 144.2383 | 0.0025477 | 46054.4978 | 18.361 | 12.654 | 11.6 |  | 60 | 769.689 | 46181.3413
| 18.415 | 17.4959 | 15694428.63 | 203 | 19.4121 | 144.184 | 0.0025468 | 46037.1573 | 18.3585 | 12.6536 | 11.6 |  | 60 | 769.3992 | 46163.953
| 18.4121 | 17.4934 | 15694428.63 | 204 | 19.4091 | 144.1297 | 0.0025458 | 46019.8233 | 18.356 | 12.6532 | 11.6 |  | 60 | 769.1095 | 46146.5712
| 18.4091 | 17.4908 | 15694428.63 | 205 | 19.4062 | 144.0755 | 0.0025448 | 46002.4958 | 18.3534 | 12.6528 | 11.6 |  | 60 | 768.8199 | 46129.196
| 18.4062 | 17.4883 | 15694428.63 | 206 | 19.4033 | 144.0212 | 0.0025439 | 45985.1748 | 18.3509 | 12.6524 | 11.6 |  | 60 | 768.5305 | 46111.8274
| 18.4033 | 17.4857 | 15694428.63 | 207 | 19.4003 | 143.967 | 0.0025429 | 45967.8604 | 18.3483 | 12.652 | 11.6 |  | 60 | 768.2411 | 46094.4653
| 18.4003 | 17.4832 | 15694428.63 | 208 | 19.3974 | 143.9128 | 0.002542 | 45950.5525 | 18.3458 | 12.6516 | 11.6 |  | 60 | 767.9518 | 46077.1097
| 18.3974 | 17.4807 | 15694428.63 | 209 | 19.3945 | 143.8586 | 0.002541 | 45933.2511 | 18.3432 | 12.6512 | 11.6 |  | 60 | 767.6627 | 46059.7606
| 18.3945 | 17.4781 | 15694428.63 | 210 | 19.3915 | 143.8044 | 0.0025401 | 45915.9562 | 18.3407 | 12.6508 | 11.6 |  | 60 | 767.3736 | 46042.4181
| 18.3915 | 17.4756 | 15694428.63 | 211 | 19.3886 | 143.7503 | 0.0025391 | 45898.6679 | 18.3382 | 12.6504 | 11.6 |  | 60 | 767.0847 | 46025.0822
| 18.3886 | 17.473 | 15694428.63 | 212 | 19.3857 | 143.6962 | 0.0025381 | 45881.386 | 18.3356 | 12.65 | 11.6 |  | 60 | 766.7959 | 46007.7527
| 18.3857 | 17.4705 | 15694428.63 | 213 | 19.3827 | 143.642 | 0.0025372 | 45864.1106 | 18.3331 | 12.6496 | 11.6 |  | 60 | 766.5072 | 45990.4298
| 18.3827 | 17.468 | 15694428.63 | 214 | 19.3798 | 143.588 | 0.0025362 | 45846.8418 | 18.3306 | 12.6492 | 11.6 |  | 60 | 766.2186 | 45973.1134
| 18.3798 | 17.4654 | 15694428.63 | 215 | 19.3769 | 143.5339 | 0.0025353 | 45829.5795 | 18.328 | 12.6488 | 11.6 |  | 60 | 765.9301 | 45955.8035
| 18.3769 | 17.4629 | 15694428.63 | 216 | 19.3739 | 143.4799 | 0.0025343 | 45812.3236 | 18.3255 | 12.6484 | 11.6 |  | 60 | 765.6417 | 45938.5001
| 18.3739 | 17.4604 | 15694428.63 | 217 | 19.371 | 143.4258 | 0.0025334 | 45795.0743 | 18.323 | 12.648 | 11.6 |  | 60 | 765.3534 | 45921.2032
| 18.371 | 17.4578 | 15694428.63 | 218 | 19.3681 | 143.3718 | 0.0025324 | 45777.8314 | 18.3204 | 12.6476 | 11.6 |  | 60 | 765.0652 | 45903.9129
| 18.3681 | 17.4553 | 15694428.63 | 219 | 19.3652 | 143.3178 | 0.0025315 | 45760.5951 | 18.3179 | 12.6473 | 11.6 |  | 60 | 764.7772 | 45886.6291
| 18.3652 | 17.4528 | 15694428.63 | 220 | 19.3622 | 143.2639 | 0.0025305 | 45743.3652 | 18.3154 | 12.6469 | 11.6 |  | 60 | 764.4892 | 45869.3517
| 18.3622 | 17.4502 | 15694428.63 | 221 | 19.3593 | 143.2099 | 0.0025296 | 45726.1418 | 18.3128 | 12.6465 | 11.6 |  | 60 | 764.2013 | 45852.0809
| 18.3593 | 17.4477 | 15694428.63 | 222 | 19.3564 | 143.156 | 0.0025286 | 45708.9249 | 18.3103 | 12.6461 | 11.6 |  | 60 | 763.9136 | 45834.8166
| 18.3564 | 17.4452 | 15694428.63 | 223 | 19.3535 | 143.1021 | 0.0025276 | 45691.7145 | 18.3078 | 12.6457 | 11.6 |  | 60 | 763.626 | 45817.5588
| 18.3535 | 17.4427 | 15694428.63 | 224 | 19.3506 | 143.0482 | 0.0025267 | 45674.5106 | 18.3053 | 12.6453 | 11.6 |  | 60 | 763.3385 | 45800.3075
| 18.3506 | 17.4401 | 15694428.63 | 225 | 19.3476 | 142.9944 | 0.0025257 | 45657.3131 | 18.3027 | 12.6449 | 11.6 |  | 60 | 763.051 | 45783.0627
| 18.3476 | 17.4376 | 15694428.63 | 226 | 19.3447 | 142.9405 | 0.0025248 | 45640.1221 | 18.3002 | 12.6445 | 11.6 |  | 60 | 762.7637 | 45765.8243
| 18.3447 | 17.4351 | 15694428.63 | 227 | 19.3418 | 142.8867 | 0.0025238 | 45622.9376 | 18.2977 | 12.6441 | 11.6 |  | 60 | 762.4765 | 45748.5925
| 18.3418 | 17.4326 | 15694428.63 | 228 | 19.3389 | 142.8329 | 0.0025229 | 45605.7596 | 18.2952 | 12.6437 | 11.6 |  | 60 | 762.1895 | 45731.3671
| 18.3389 | 17.43 | 15694428.63 | 229 | 19.336 | 142.7791 | 0.0025219 | 45588.588 | 18.2927 | 12.6433 | 11.6 |  | 60 | 761.9025 | 45714.1483
| 18.336 | 17.4275 | 15694428.63 | 230 | 19.3331 | 142.7254 | 0.002521 | 45571.4229 | 18.2901 | 12.6429 | 11.6 |  | 60 | 761.6156 | 45696.9359
| 18.3331 | 17.425 | 15694428.63 | 231 | 19.3301 | 142.6716 | 0.00252 | 45554.2643 | 18.2876 | 12.6425 | 11.6 |  | 60 | 761.3288 | 45679.73
| 18.3301 | 17.4225 | 15694428.63 | 232 | 19.3272 | 142.6179 | 0.0025191 | 45537.1121 | 18.2851 | 12.6421 | 11.6 |  | 60 | 761.0422 | 45662.5306
| 18.3272 | 17.42 | 15694428.63 | 233 | 19.3243 | 142.5642 | 0.0025181 | 45519.9663 | 18.2826 | 12.6417 | 11.6 |  | 60 | 760.7556 | 45645.3376
| 18.3243 | 17.4174 | 15694428.63 | 234 | 19.3214 | 142.5105 | 0.0025172 | 45502.8271 | 18.2801 | 12.6414 | 11.6 |  | 60 | 760.4692 | 45628.1512
| 18.3214 | 17.4149 | 15694428.63 | 235 | 19.3185 | 142.4569 | 0.0025162 | 45485.6943 | 18.2775 | 12.641 | 11.6 |  | 60 | 760.1829 | 45610.9711
| 18.3185 | 17.4124 | 15694428.63 | 236 | 19.3156 | 142.4032 | 0.0025153 | 45468.5679 | 18.275 | 12.6406 | 11.6 |  | 60 | 759.8966 | 45593.7976
| 18.3156 | 17.4099 | 15694428.63 | 237 | 19.3127 | 142.3496 | 0.0025144 | 45451.448 | 18.2725 | 12.6402 | 11.6 |  | 60 | 759.6105 | 45576.6305
| 18.3127 | 17.4074 | 15694428.63 | 238 | 19.3098 | 142.296 | 0.0025134 | 45434.3345 | 18.27 | 12.6398 | 11.6 |  | 60 | 759.3245 | 45559.4699
| 18.3098 | 17.4049 | 15694428.63 | 239 | 19.3069 | 142.2425 | 0.0025125 | 45417.2275 | 18.2675 | 12.6394 | 11.6 |  | 60 | 759.0386 | 45542.3158
| 18.3069 | 17.4024 | 15694428.63 | 240 | 19.304 | 142.1889 | 0.0025115 | 533193.9209 | 18.238 | 12.466 | 11.4 |  | 60 | 778.4505 | 46707.0276
| 18.304 | 17.3729 | 15694428.63 | 241 | 19.301 | 145.8253 | 0.0025757 | 46561.2023 | 18.2354 | 12.4656 | 11.4 |  | 60 | 778.1574 | 46689.4414
| 18.301 | 17.3703 | 15694428.63 | 242 | 19.298 | 145.7704 | 0.0025748 | 46543.671 | 18.2329 | 12.4652 | 11.4 |  | 60 | 777.8644 | 46671.8618
| 18.298 | 17.3677 | 15694428.63 | 243 | 19.2951 | 145.7155 | 0.0025738 | 46526.1463 | 18.2303 | 12.4648 | 11.4 |  | 60 | 777.5715 | 46654.2888
| 18.2951 | 17.3652 | 15694428.63 | 244 | 19.2921 | 145.6606 | 0.0025728 | 46508.6282 | 18.2277 | 12.4644 | 11.4 |  | 60 | 777.2787 | 46636.7224
| 18.2921 | 17.3626 | 15694428.63 | 245 | 19.2891 | 145.6058 | 0.0025719 | 46491.1166 | 18.2251 | 12.464 | 11.4 |  | 60 | 776.986 | 46619.1627
| 18.2891 | 17.36 | 15694428.63 | 246 | 19.2862 | 145.5509 | 0.0025709 | 46473.6117 | 18.2226 | 12.4636 | 11.4 |  | 60 | 776.6935 | 46601.6095
| 18.2862 | 17.3574 | 15694428.63 | 247 | 19.2832 | 145.4961 | 0.0025699 | 46456.1134 | 18.22 | 12.4632 | 11.4 |  | 60 | 776.401 | 46584.063
| 18.2832 | 17.3549 | 15694428.63 | 248 | 19.2802 | 145.4414 | 0.002569 | 46438.6216 | 18.2174 | 12.4628 | 11.4 |  | 60 | 776.1087 | 46566.5231
| 18.2802 | 17.3523 | 15694428.63 | 249 | 19.2772 | 145.3866 | 0.002568 | 46421.1365 | 18.2149 | 12.4624 | 11.4 |  | 60 | 775.8165 | 46548.9898
| 18.2772 | 17.3497 | 15694428.63 | 250 | 19.2743 | 145.3319 | 0.002567 | 46403.6579 | 18.2123 | 12.462 | 11.4 |  | 60 | 775.5244 | 46531.463
| 18.2743 | 17.3472 | 15694428.63 | 251 | 19.2713 | 145.2771 | 0.0025661 | 46386.1859 | 18.2097 | 12.4616 | 11.4 |  | 60 | 775.2324 | 46513.9429
| 18.2713 | 17.3446 | 15694428.63 | 252 | 19.2684 | 145.2224 | 0.0025651 | 46368.7205 | 18.2072 | 12.4612 | 11.4 |  | 60 | 774.9405 | 46496.4294
| 18.2684 | 17.342 | 15694428.63 | 253 | 19.2654 | 145.1678 | 0.0025641 | 46351.2616 | 18.2046 | 12.4608 | 11.4 |  | 60 | 774.6487 | 46478.9225
| 18.2654 | 17.3395 | 15694428.63 | 254 | 19.2624 | 145.1131 | 0.0025632 | 46333.8094 | 18.2021 | 12.4604 | 11.4 |  | 60 | 774.357 | 46461.4221
| 18.2624 | 17.3369 | 15694428.63 | 255 | 19.2595 | 145.0585 | 0.0025622 | 46316.3637 | 18.1995 | 12.46 | 11.4 |  | 60 | 774.0655 | 46443.9284
| 18.2595 | 17.3344 | 15694428.63 | 256 | 19.2565 | 145.0038 | 0.0025612 | 46298.9245 | 18.1969 | 12.4596 | 11.4 |  | 60 | 773.774 | 46426.4412
| 18.2565 | 17.3318 | 15694428.63 | 257 | 19.2535 | 144.9492 | 0.0025603 | 46281.492 | 18.1944 | 12.4592 | 11.4 |  | 60 | 773.4827 | 46408.9606
| 18.2535 | 17.3292 | 15694428.63 | 258 | 19.2506 | 144.8947 | 0.0025593 | 46264.066 | 18.1918 | 12.4588 | 11.4 |  | 60 | 773.1914 | 46391.4867
| 18.2506 | 17.3267 | 15694428.63 | 259 | 19.2476 | 144.8401 | 0.0025583 | 46246.6465 | 18.1893 | 12.4584 | 11.4 |  | 60 | 772.9003 | 46374.0192
| 18.2476 | 17.3241 | 15694428.63 | 260 | 19.2447 | 144.7856 | 0.0025574 | 46229.2337 | 18.1867 | 12.458 | 11.4 |  | 60 | 772.6093 | 46356.5584
| 18.2447 | 17.3216 | 15694428.63 | 261 | 19.2417 | 144.7311 | 0.0025564 | 46211.8273 | 18.1841 | 12.4576 | 11.4 |  | 60 | 772.3184 | 46339.1041
| 18.2417 | 17.319 | 15694428.63 | 262 | 19.2388 | 144.6766 | 0.0025555 | 46194.4276 | 18.1816 | 12.4572 | 11.4 |  | 60 | 772.0276 | 46321.6564
| 18.2388 | 17.3165 | 15694428.63 | 263 | 19.2358 | 144.6221 | 0.0025545 | 46177.0344 | 18.179 | 12.4568 | 11.4 |  | 60 | 771.7369 | 46304.2153
| 18.2358 | 17.3139 | 15694428.63 | 264 | 19.2329 | 144.5676 | 0.0025535 | 46159.6477 | 18.1765 | 12.4564 | 11.4 |  | 60 | 771.4463 | 46286.7808
| 18.2329 | 17.3114 | 15694428.63 | 265 | 19.2299 | 144.5132 | 0.0025526 | 46142.2676 | 18.1739 | 12.456 | 11.4 |  | 60 | 771.1559 | 46269.3528
| 18.2299 | 17.3088 | 15694428.63 | 266 | 19.227 | 144.4588 | 0.0025516 | 46124.894 | 18.1714 | 12.4556 | 11.4 |  | 60 | 770.8655 | 46251.9314
| 18.227 | 17.3063 | 15694428.63 | 267 | 19.224 | 144.4044 | 0.0025506 | 46107.5269 | 18.1688 | 12.4552 | 11.4 |  | 60 | 770.5753 | 46234.5165
| 18.224 | 17.3037 | 15694428.63 | 268 | 19.2211 | 144.35 | 0.0025497 | 46090.1665 | 18.1663 | 12.4548 | 11.4 |  | 60 | 770.2851 | 46217.1082
| 18.2211 | 17.3012 | 15694428.63 | 269 | 19.2181 | 144.2957 | 0.0025487 | 46072.8125 | 18.1637 | 12.4544 | 11.4 |  | 60 | 769.9951 | 46199.7064
| 18.2181 | 17.2986 | 15694428.63 | 270 | 19.2152 | 144.2414 | 0.0025478 | 46055.4651 | 18.1612 | 12.454 | 11.4 |  | 60 | 769.7052 | 46182.3112
| 18.2152 | 17.2961 | 15694428.63 | 271 | 19.2123 | 144.187 | 0.0025468 | 46038.1242 | 18.1586 | 12.4536 | 11.4 |  | 60 | 769.4154 | 46164.9226
| 18.2123 | 17.2935 | 15694428.63 | 272 | 19.2093 | 144.1328 | 0.0025459 | 46020.7898 | 18.1561 | 12.4532 | 11.4 |  | 60 | 769.1257 | 46147.5404
| 18.2093 | 17.291 | 15694428.63 | 273 | 19.2064 | 144.0785 | 0.0025449 | 46003.462 | 18.1536 | 12.4528 | 11.4 |  | 60 | 768.8361 | 46130.1649
| 18.2064 | 17.2884 | 15694428.63 | 274 | 19.2034 | 144.0242 | 0.0025439 | 45986.1406 | 18.151 | 12.4524 | 11.4 |  | 60 | 768.5466 | 46112.7959
| 18.2034 | 17.2859 | 15694428.63 | 275 | 19.2005 | 143.97 | 0.002543 | 45968.8259 | 18.1485 | 12.452 | 11.4 |  | 60 | 768.2572 | 46095.4334
| 18.2005 | 17.2833 | 15694428.63 | 276 | 19.1976 | 143.9158 | 0.002542 | 45951.5176 | 18.1459 | 12.4516 | 11.4 |  | 60 | 767.968 | 46078.0774
| 18.1976 | 17.2808 | 15694428.63 | 277 | 19.1946 | 143.8616 | 0.0025411 | 45934.2158 | 18.1434 | 12.4512 | 11.4 |  | 60 | 767.6788 | 46060.728
| 18.1946 | 17.2783 | 15694428.63 | 278 | 19.1917 | 143.8074 | 0.0025401 | 45916.9206 | 18.1409 | 12.4508 | 11.4 |  | 60 | 767.3898 | 46043.3852
| 18.1917 | 17.2757 | 15694428.63 | 279 | 19.1888 | 143.7533 | 0.0025391 | 45899.6319 | 18.1383 | 12.4504 | 11.4 |  | 60 | 767.1008 | 46026.0488
| 18.1888 | 17.2732 | 15694428.63 | 280 | 19.1858 | 143.6992 | 0.0025382 | 45882.3496 | 18.1358 | 12.45 | 11.4 |  | 60 | 766.812 | 46008.719
| 18.1858 | 17.2706 | 15694428.63 | 281 | 19.1829 | 143.6451 | 0.0025372 | 45865.0739 | 18.1332 | 12.4496 | 11.4 |  | 60 | 766.5233 | 45991.3957
| 18.1829 | 17.2681 | 15694428.63 | 282 | 19.18 | 143.591 | 0.0025363 | 45847.8047 | 18.1307 | 12.4493 | 11.4 |  | 60 | 766.2346 | 45974.0789
| 18.18 | 17.2656 | 15694428.63 | 283 | 19.177 | 143.5369 | 0.0025353 | 45830.542 | 18.1282 | 12.4489 | 11.4 |  | 60 | 765.9461 | 45956.7687
| 18.177 | 17.263 | 15694428.63 | 284 | 19.1741 | 143.4829 | 0.0025344 | 45813.2858 | 18.1256 | 12.4485 | 11.4 |  | 60 | 765.6577 | 45939.4649
| 18.1741 | 17.2605 | 15694428.63 | 285 | 19.1712 | 143.4288 | 0.0025334 | 45796.0361 | 18.1231 | 12.4481 | 11.4 |  | 60 | 765.3695 | 45922.1677
| 18.1712 | 17.258 | 15694428.63 | 286 | 19.1682 | 143.3748 | 0.0025325 | 45778.7929 | 18.1206 | 12.4477 | 11.4 |  | 60 | 765.0813 | 45904.877
| 18.1682 | 17.2554 | 15694428.63 | 287 | 19.1653 | 143.3209 | 0.0025315 | 45761.5562 | 18.118 | 12.4473 | 11.4 |  | 60 | 764.7932 | 45887.5928
| 18.1653 | 17.2529 | 15694428.63 | 288 | 19.1624 | 143.2669 | 0.0025306 | 45744.3259 | 18.1155 | 12.4469 | 11.4 |  | 60 | 764.5053 | 45870.3151
| 18.1624 | 17.2504 | 15694428.63 | 289 | 19.1595 | 143.213 | 0.0025296 | 45727.1022 | 18.113 | 12.4465 | 11.4 |  | 60 | 764.2174 | 45853.044
| 18.1595 | 17.2479 | 15694428.63 | 290 | 19.1566 | 143.159 | 0.0025287 | 45709.8849 | 18.1105 | 12.4461 | 11.4 |  | 60 | 763.9297 | 45835.7793
| 18.1566 | 17.2453 | 15694428.63 | 291 | 19.1536 | 143.1051 | 0.0025277 | 45692.6741 | 18.1079 | 12.4457 | 11.4 |  | 60 | 763.642 | 45818.5211
| 18.1536 | 17.2428 | 15694428.63 | 292 | 19.1507 | 143.0512 | 0.0025267 | 45675.4699 | 18.1054 | 12.4453 | 11.4 |  | 60 | 763.3545 | 45801.2694
| 18.1507 | 17.2403 | 15694428.63 | 293 | 19.1478 | 142.9974 | 0.0025258 | 45658.272 | 18.1029 | 12.4449 | 11.4 |  | 60 | 763.0671 | 45784.0242
| 18.1478 | 17.2377 | 15694428.63 | 294 | 19.1449 | 142.9435 | 0.0025248 | 45641.0807 | 18.1004 | 12.4445 | 11.4 |  | 60 | 762.7798 | 45766.7855
| 18.1449 | 17.2352 | 15694428.63 | 295 | 19.142 | 142.8897 | 0.0025239 | 45623.8958 | 18.0978 | 12.4441 | 11.4 |  | 60 | 762.4926 | 45749.5533
| 18.142 | 17.2327 | 15694428.63 | 296 | 19.139 | 142.8359 | 0.0025229 | 45606.7174 | 18.0953 | 12.4437 | 11.4 |  | 60 | 762.2055 | 45732.3276
| 18.139 | 17.2302 | 15694428.63 | 297 | 19.1361 | 142.7821 | 0.002522 | 45589.5455 | 18.0928 | 12.4433 | 11.4 |  | 60 | 761.9185 | 45715.1084
| 18.1361 | 17.2277 | 15694428.63 | 298 | 19.1332 | 142.7284 | 0.002521 | 45572.38 | 18.0903 | 12.4429 | 11.4 |  | 60 | 761.6316 | 45697.8957
| 18.1332 | 17.2251 | 15694428.63 | 299 | 19.1303 | 142.6746 | 0.0025201 | 45555.221 | 18.0878 | 12.4426 | 11.4 |  | 60 | 761.3448 | 45680.6894
| 18.1303 | 17.2226 | 15694428.63 | 300 | 19.1274 | 142.6209 | 0.0025191 | 3460094.6265 | 17.8964 | 11.231 | 10 |  | 60 | 898.9418 | 53936.5058
| 18.1274 | 17.0313 | 15694428.63 | 301 | 19.124 | 168.3966 | 0.0029744 | 53768.1092 | 17.8934 | 11.2305 | 10 |  | 60 | 898.6033 | 53916.1976
| 18.124 | 17.0283 | 15694428.63 | 302 | 19.1205 | 168.3332 | 0.0029733 | 53747.8643 | 17.8905 | 11.23 | 10 |  | 60 | 898.2649 | 53895.8969
| 18.1205 | 17.0253 | 15694428.63 | 303 | 19.1171 | 168.2698 | 0.0029722 | 53727.6271 | 17.8875 | 11.2296 | 10 |  | 60 | 897.9267 | 53875.6039
| 18.1171 | 17.0224 | 15694428.63 | 304 | 19.1137 | 168.2065 | 0.0029711 | 53707.3975 | 17.8845 | 11.2291 | 10 |  | 60 | 897.5886 | 53855.3186
| 18.1137 | 17.0194 | 15694428.63 | 305 | 19.1102 | 168.1431 | 0.00297 | 53687.1754 | 17.8816 | 11.2287 | 10 |  | 60 | 897.2507 | 53835.0409
| 18.1102 | 17.0164 | 15694428.63 | 306 | 19.1068 | 168.0798 | 0.0029688 | 53666.961 | 17.8786 | 11.2282 | 10 |  | 60 | 896.9128 | 53814.7708
| 18.1068 | 17.0135 | 15694428.63 | 307 | 19.1034 | 168.0166 | 0.0029677 | 53646.7543 | 17.8756 | 11.2277 | 10 |  | 60 | 896.5751 | 53794.5084
| 18.1034 | 17.0105 | 15694428.63 | 308 | 19.0999 | 167.9533 | 0.0029666 | 53626.5551 | 17.8727 | 11.2273 | 10 |  | 60 | 896.2376 | 53774.2535
| 18.0999 | 17.0075 | 15694428.63 | 309 | 19.0965 | 167.8901 | 0.0029655 | 53606.3635 | 17.8697 | 11.2268 | 10 |  | 60 | 895.9001 | 53754.0064
| 18.0965 | 17.0046 | 15694428.63 | 310 | 19.0931 | 167.8268 | 0.0029644 | 53586.1795 | 17.8667 | 11.2263 | 10 |  | 60 | 895.5628 | 53733.7668
| 18.0931 | 17.0016 | 15694428.63 | 311 | 19.0897 | 167.7636 | 0.0029632 | 53566.0031 | 17.8638 | 11.2259 | 10 |  | 60 | 895.2256 | 53713.5349
| 18.0897 | 16.9986 | 15694428.63 | 312 | 19.0862 | 167.7005 | 0.0029621 | 53545.8344 | 17.8608 | 11.2254 | 10 |  | 60 | 894.8885 | 53693.3105
| 18.0862 | 16.9957 | 15694428.63 | 313 | 19.0828 | 167.6373 | 0.002961 | 53525.6732 | 17.8579 | 11.225 | 10 |  | 60 | 894.5516 | 53673.0938
| 18.0828 | 16.9927 | 15694428.63 | 314 | 19.0794 | 167.5742 | 0.0029599 | 53505.5196 | 17.8549 | 11.2245 | 10 |  | 60 | 894.2147 | 53652.8847
| 18.0794 | 16.9898 | 15694428.63 | 315 | 19.076 | 167.5111 | 0.0029588 | 53485.3736 | 17.8519 | 11.224 | 10 |  | 60 | 893.8781 | 53632.6832
| 18.076 | 16.9868 | 15694428.63 | 316 | 19.0726 | 167.4481 | 0.0029577 | 53465.2352 | 17.849 | 11.2236 | 10 |  | 60 | 893.5415 | 53612.4893
| 18.0726 | 16.9839 | 15694428.63 | 317 | 19.0691 | 167.385 | 0.0029566 | 53445.1043 | 17.846 | 11.2231 | 10 |  | 60 | 893.2051 | 53592.3031
| 18.0691 | 16.9809 | 15694428.63 | 318 | 19.0657 | 167.322 | 0.0029554 | 53424.9811 | 17.8431 | 11.2227 | 10 |  | 60 | 892.8687 | 53572.1244
| 18.0657 | 16.9779 | 15694428.63 | 319 | 19.0623 | 167.259 | 0.0029543 | 53404.8654 | 17.8401 | 11.2222 | 10 |  | 60 | 892.5326 | 53551.9533
| 18.0623 | 16.975 | 15694428.63 | 320 | 19.0589 | 167.196 | 0.0029532 | 53384.7573 | 17.8372 | 11.2217 | 10 |  | 60 | 892.1965 | 53531.7898
| 18.0589 | 16.972 | 15694428.63 | 321 | 19.0555 | 167.133 | 0.0029521 | 53364.6568 | 17.8342 | 11.2213 | 10 |  | 60 | 891.8606 | 53511.6339
| 18.0555 | 16.9691 | 15694428.63 | 322 | 19.0521 | 167.0701 | 0.002951 | 53344.5638 | 17.8313 | 11.2208 | 10 |  | 60 | 891.5248 | 53491.4856
| 18.0521 | 16.9661 | 15694428.63 | 323 | 19.0487 | 167.0072 | 0.0029499 | 53324.4784 | 17.8283 | 11.2204 | 10 |  | 60 | 891.1891 | 53471.3449
| 18.0487 | 16.9632 | 15694428.63 | 324 | 19.0453 | 166.9443 | 0.0029488 | 53304.4006 | 17.8254 | 11.2199 | 10 |  | 60 | 890.8535 | 53451.2118
| 18.0453 | 16.9602 | 15694428.63 | 325 | 19.0419 | 166.8815 | 0.0029477 | 53284.3303 | 17.8224 | 11.2194 | 10 |  | 60 | 890.5181 | 53431.0862
| 18.0419 | 16.9573 | 15694428.63 | 326 | 19.0385 | 166.8186 | 0.0029466 | 53264.2676 | 17.8195 | 11.219 | 10 |  | 60 | 890.1828 | 53410.9682
| 18.0385 | 16.9543 | 15694428.63 | 327 | 19.0351 | 166.7558 | 0.0029454 | 53244.2124 | 17.8165 | 11.2185 | 10 |  | 60 | 889.8476 | 53390.8578
| 18.0351 | 16.9514 | 15694428.63 | 328 | 19.0317 | 166.693 | 0.0029443 | 53224.1648 | 17.8136 | 11.2181 | 10 |  | 60 | 889.5126 | 53370.755
| 18.0317 | 16.9485 | 15694428.63 | 329 | 19.0283 | 166.6303 | 0.0029432 | 53204.1247 | 17.8107 | 11.2176 | 10 |  | 60 | 889.1777 | 53350.6597
| 18.0283 | 16.9455 | 15694428.63 | 330 | 19.0249 | 166.5675 | 0.0029421 | 53184.0922 | 17.8077 | 11.2171 | 10 |  | 60 | 888.8429 | 53330.572
| 18.0249 | 16.9426 | 15694428.63 | 331 | 19.0215 | 166.5048 | 0.002941 | 53164.0672 | 17.8048 | 11.2167 | 10 |  | 60 | 888.5082 | 53310.4919
| 18.0215 | 16.9396 | 15694428.63 | 332 | 19.0181 | 166.4421 | 0.0029399 | 53144.0498 | 17.8018 | 11.2162 | 10 |  | 60 | 888.1737 | 53290.4193
| 18.0181 | 16.9367 | 15694428.63 | 333 | 19.0147 | 166.3795 | 0.0029388 | 53124.0399 | 17.7989 | 11.2158 | 10 |  | 60 | 887.8392 | 53270.3543
| 18.0147 | 16.9338 | 15694428.63 | 334 | 19.0113 | 166.3168 | 0.0029377 | 53104.0375 | 17.796 | 11.2153 | 10 |  | 60 | 887.5049 | 53250.2968
| 18.0113 | 16.9308 | 15694428.63 | 335 | 19.0079 | 166.2542 | 0.0029366 | 53084.0427 | 17.793 | 11.2149 | 10 |  | 60 | 887.1708 | 53230.2469
| 18.0079 | 16.9279 | 15694428.63 | 336 | 19.0045 | 166.1916 | 0.0029355 | 53064.0553 | 17.7901 | 11.2144 | 10 |  | 60 | 886.8367 | 53210.2046
| 18.0045 | 16.925 | 15694428.63 | 337 | 19.0011 | 166.129 | 0.0029344 | 53044.0756 | 17.7872 | 11.2139 | 10 |  | 60 | 886.5028 | 53190.1698
| 18.0011 | 16.922 | 15694428.63 | 338 | 18.9977 | 166.0665 | 0.0029333 | 53024.1033 | 17.7842 | 11.2135 | 10 |  | 60 | 886.169 | 53170.1425
| 17.9977 | 16.9191 | 15694428.63 | 339 | 18.9943 | 166.0039 | 0.0029322 | 53004.1386 | 17.7813 | 11.213 | 10 |  | 60 | 885.8354 | 53150.1228
| 17.9943 | 16.9162 | 15694428.63 | 340 | 18.9909 | 165.9414 | 0.0029311 | 52984.1813 | 17.7784 | 11.2126 | 10 |  | 60 | 885.5018 | 53130.1106
| 17.9909 | 16.9132 | 15694428.63 | 341 | 18.9876 | 165.879 | 0.00293 | 52964.2316 | 17.7754 | 11.2121 | 10 |  | 60 | 885.1684 | 53110.1059
| 17.9876 | 16.9103 | 15694428.63 | 342 | 18.9842 | 165.8165 | 0.0029289 | 52944.2894 | 17.7725 | 11.2117 | 10 |  | 60 | 884.8351 | 53090.1088
| 17.9842 | 16.9074 | 15694428.63 | 343 | 18.9808 | 165.7541 | 0.0029278 | 52924.3547 | 17.7696 | 11.2112 | 10 |  | 60 | 884.502 | 53070.1192
| 17.9808 | 16.9044 | 15694428.63 | 344 | 18.9774 | 165.6917 | 0.0029267 | 52904.4276 | 17.7667 | 11.2107 | 10 |  | 60 | 884.169 | 53050.1371
| 17.9774 | 16.9015 | 15694428.63 | 345 | 18.974 | 165.6293 | 0.0029255 | 52884.5079 | 17.7637 | 11.2103 | 10 |  | 60 | 883.836 | 53030.1626
| 17.974 | 16.8986 | 15694428.63 | 346 | 18.9706 | 165.5669 | 0.0029244 | 52864.5957 | 17.7608 | 11.2098 | 10 |  | 60 | 883.5033 | 53010.1956
| 17.9706 | 16.8957 | 15694428.63 | 347 | 18.9673 | 165.5046 | 0.0029233 | 52844.691 | 17.7579 | 11.2094 | 10 |  | 60 | 883.1706 | 52990.2361
| 17.9673 | 16.8928 | 15694428.63 | 348 | 18.9639 | 165.4422 | 0.0029222 | 52824.7938 | 17.755 | 11.2089 | 10 |  | 60 | 882.8381 | 52970.2841
| 17.9639 | 16.8898 | 15694428.63 | 349 | 18.9605 | 165.38 | 0.0029211 | 52804.9041 | 17.752 | 11.2085 | 10 |  | 60 | 882.5057 | 52950.3396
| 17.9605 | 16.8869 | 15694428.63 | 350 | 18.9571 | 165.3177 | 0.00292 | 52785.0219 | 17.7491 | 11.208 | 10 |  | 60 | 882.1734 | 52930.4027
| 17.9571 | 16.884 | 15694428.63 | 351 | 18.9538 | 165.2554 | 0.0029189 | 52765.1472 | 17.7462 | 11.2076 | 10 |  | 60 | 881.8412 | 52910.4732
| 17.9538 | 16.8811 | 15694428.63 | 352 | 18.9504 | 165.1932 | 0.0029178 | 52745.28 | 17.7433 | 11.2071 | 10 |  | 60 | 881.5092 | 52890.5512
| 17.9504 | 16.8782 | 15694428.63 | 353 | 18.947 | 165.131 | 0.0029167 | 52725.4202 | 17.7404 | 11.2066 | 10 |  | 60 | 881.1773 | 52870.6368
| 17.947 | 16.8752 | 15694428.63 | 354 | 18.9437 | 165.0688 | 0.0029156 | 52705.5679 | 17.7375 | 11.2062 | 10 |  | 60 | 880.8455 | 52850.7298
| 17.9437 | 16.8723 | 15694428.63 | 355 | 18.9403 | 165.0067 | 0.0029146 | 52685.7231 | 17.7345 | 11.2057 | 10 |  | 60 | 880.5138 | 52830.8304
| 17.9403 | 16.8694 | 15694428.63 | 356 | 18.9369 | 164.9446 | 0.0029135 | 52665.8858 | 17.7316 | 11.2053 | 10 |  | 60 | 880.1823 | 52810.9384
| 17.9369 | 16.8665 | 15694428.63 | 357 | 18.9336 | 164.8825 | 0.0029124 | 52646.0559 | 17.7287 | 11.2048 | 10 |  | 60 | 879.8509 | 52791.0539
| 17.9336 | 16.8636 | 15694428.63 | 358 | 18.9302 | 164.8204 | 0.0029113 | 52626.2335 | 17.7258 | 11.2044 | 10 |  | 60 | 879.5196 | 52771.1769
| 17.9302 | 16.8607 | 15694428.63 | 359 | 18.9268 | 164.7583 | 0.0029102 | 52606.4186 | 17.7229 | 11.2039 | 10 |  | 60 | 879.1885 | 52751.3074
| 17.9268 | 16.8578 | 15694428.63 | 360 | 18.9235 | 164.6963 | 0.0029091 | 296483.5081 | 17.7065 | 11.117 | 9.9 |  | 60 | 888.7063 | 53322.3751
| 17.9235 | 16.8414 | 15694428.63 | 361 | 18.9201 | 166.4792 | 0.0029406 | 53155.8959 | 17.7036 | 11.1165 | 9.9 |  | 60 | 888.3716 | 53302.2981
| 17.9201 | 16.8384 | 15694428.63 | 362 | 18.9167 | 166.4165 | 0.0029395 | 53135.8815 | 17.7006 | 11.116 | 9.9 |  | 60 | 888.0371 | 53282.2286
| 17.9167 | 16.8355 | 15694428.63 | 363 | 18.9133 | 166.3539 | 0.0029383 | 53115.8747 | 17.6977 | 11.1156 | 9.9 |  | 60 | 887.7028 | 53262.1667
| 17.9133 | 16.8326 | 15694428.63 | 364 | 18.9099 | 166.2913 | 0.0029372 | 53095.8754 | 17.6948 | 11.1151 | 9.9 |  | 60 | 887.3685 | 53242.1123
| 17.9099 | 16.8296 | 15694428.63 | 365 | 18.9065 | 166.2286 | 0.0029361 | 53075.8836 | 17.6918 | 11.1147 | 9.9 |  | 60 | 887.0344 | 53222.0655
| 17.9065 | 16.8267 | 15694428.63 | 366 | 18.9031 | 166.166 | 0.002935 | 53055.8994 | 17.6889 | 11.1142 | 9.9 |  | 60 | 886.7004 | 53202.0262
| 17.9031 | 16.8238 | 15694428.63 | 367 | 18.8997 | 166.1035 | 0.0029339 | 53035.9227 | 17.686 | 11.1138 | 9.9 |  | 60 | 886.3666 | 53181.9944
| 17.8997 | 16.8208 | 15694428.63 | 368 | 18.8963 | 166.0409 | 0.0029328 | 53015.9535 | 17.683 | 11.1133 | 9.9 |  | 60 | 886.0328 | 53161.9703
| 17.8963 | 16.8179 | 15694428.63 | 369 | 18.8929 | 165.9784 | 0.0029317 | 52995.9918 | 17.6801 | 11.1128 | 9.9 |  | 60 | 885.6992 | 53141.9536
| 17.8929 | 16.815 | 15694428.63 | 370 | 18.8896 | 165.9159 | 0.0029306 | 52976.0377 | 17.6772 | 11.1124 | 9.9 |  | 60 | 885.3657 | 53121.9445
| 17.8896 | 16.812 | 15694428.63 | 371 | 18.8862 | 165.8535 | 0.0029295 | 52956.091 | 17.6742 | 11.1119 | 9.9 |  | 60 | 885.0324 | 53101.9429
| 17.8862 | 16.8091 | 15694428.63 | 372 | 18.8828 | 165.791 | 0.0029284 | 52936.1519 | 17.6713 | 11.1115 | 9.9 |  | 60 | 884.6991 | 53081.9489
| 17.8828 | 16.8062 | 15694428.63 | 373 | 18.8794 | 165.7286 | 0.0029273 | 52916.2203 | 17.6684 | 11.111 | 9.9 |  | 60 | 884.366 | 53061.9623
| 17.8794 | 16.8033 | 15694428.63 | 374 | 18.876 | 165.6662 | 0.0029262 | 52896.2962 | 17.6655 | 11.1106 | 9.9 |  | 60 | 884.0331 | 53041.9833
| 17.876 | 16.8003 | 15694428.63 | 375 | 18.8726 | 165.6038 | 0.0029251 | 52876.3795 | 17.6625 | 11.1101 | 9.9 |  | 60 | 883.7002 | 53022.0119
| 17.8726 | 16.7974 | 15694428.63 | 376 | 18.8693 | 165.5415 | 0.002924 | 52856.4704 | 17.6596 | 11.1096 | 9.9 |  | 60 | 883.3675 | 53002.0479
| 17.8693 | 16.7945 | 15694428.63 | 377 | 18.8659 | 165.4791 | 0.0029229 | 52836.5688 | 17.6567 | 11.1092 | 9.9 |  | 60 | 883.0349 | 52982.0915
| 17.8659 | 16.7916 | 15694428.63 | 378 | 18.8625 | 165.4168 | 0.0029218 | 52816.6747 | 17.6538 | 11.1087 | 9.9 |  | 60 | 882.7024 | 52962.1426
| 17.8625 | 16.7886 | 15694428.63 | 379 | 18.8591 | 165.3545 | 0.0029207 | 52796.788 | 17.6509 | 11.1083 | 9.9 |  | 60 | 882.37 | 52942.2012
| 17.8591 | 16.7857 | 15694428.63 | 380 | 18.8558 | 165.2923 | 0.0029196 | 52776.9089 | 17.6479 | 11.1078 | 9.9 |  | 60 | 882.0378 | 52922.2673
| 17.8558 | 16.7828 | 15694428.63 | 381 | 18.8524 | 165.23 | 0.0029185 | 52757.0372 | 17.645 | 11.1074 | 9.9 |  | 60 | 881.7057 | 52902.3409
| 17.8524 | 16.7799 | 15694428.63 | 382 | 18.849 | 165.1678 | 0.0029174 | 52737.173 | 17.6421 | 11.1069 | 9.9 |  | 60 | 881.3737 | 52882.422
| 17.849 | 16.777 | 15694428.63 | 383 | 18.8457 | 165.1056 | 0.0029163 | 52717.3163 | 17.6392 | 11.1065 | 9.9 |  | 60 | 881.0418 | 52862.5106
| 17.8457 | 16.7741 | 15694428.63 | 384 | 18.8423 | 165.0435 | 0.0029152 | 52697.4671 | 17.6363 | 11.106 | 9.9 |  | 60 | 880.7101 | 52842.6067
| 17.8423 | 16.7711 | 15694428.63 | 385 | 18.8389 | 164.9813 | 0.0029141 | 52677.6253 | 17.6334 | 11.1056 | 9.9 |  | 60 | 880.3785 | 52822.7103
| 17.8389 | 16.7682 | 15694428.63 | 386 | 18.8355 | 164.9192 | 0.002913 | 52657.7911 | 17.6304 | 11.1051 | 9.9 |  | 60 | 880.047 | 52802.8214
| 17.8355 | 16.7653 | 15694428.63 | 387 | 18.8322 | 164.8571 | 0.0029119 | 52637.9642 | 17.6275 | 11.1046 | 9.9 |  | 60 | 879.7157 | 52782.9399
| 17.8322 | 16.7624 | 15694428.63 | 388 | 18.8288 | 164.795 | 0.0029108 | 52618.1449 | 17.6246 | 11.1042 | 9.9 |  | 60 | 879.3844 | 52763.066
| 17.8288 | 16.7595 | 15694428.63 | 389 | 18.8255 | 164.733 | 0.0029097 | 52598.333 | 17.6217 | 11.1037 | 9.9 |  | 60 | 879.0533 | 52743.1995
| 17.8255 | 16.7566 | 15694428.63 | 390 | 18.8221 | 164.671 | 0.0029086 | 52578.5286 | 17.6188 | 11.1033 | 9.9 |  | 60 | 878.7223 | 52723.3406
| 17.8221 | 16.7537 | 15694428.63 | 391 | 18.8187 | 164.609 | 0.0029075 | 52558.7316 | 17.6159 | 11.1028 | 9.9 |  | 60 | 878.3915 | 52703.4891
| 17.8187 | 16.7508 | 15694428.63 | 392 | 18.8154 | 164.547 | 0.0029064 | 52538.9421 | 17.613 | 11.1024 | 9.9 |  | 60 | 878.0608 | 52683.645
| 17.8154 | 16.7479 | 15694428.63 | 393 | 18.812 | 164.485 | 0.0029053 | 52519.16 | 17.6101 | 11.1019 | 9.9 |  | 60 | 877.7301 | 52663.8085
| 17.812 | 16.745 | 15694428.63 | 394 | 18.8087 | 164.4231 | 0.0029042 | 52499.3854 | 17.6072 | 11.1015 | 9.9 |  | 60 | 877.3997 | 52643.9794
| 17.8087 | 16.7421 | 15694428.63 | 395 | 18.8053 | 164.3612 | 0.0029032 | 52479.6182 | 17.6043 | 11.101 | 9.9 |  | 60 | 877.0693 | 52624.1578
| 17.8053 | 16.7392 | 15694428.63 | 396 | 18.802 | 164.2993 | 0.0029021 | 52459.8585 | 17.6014 | 11.1006 | 9.9 |  | 60 | 876.7391 | 52604.3436
| 17.802 | 16.7363 | 15694428.63 | 397 | 18.7986 | 164.2374 | 0.002901 | 52440.1062 | 17.5985 | 11.1001 | 9.9 |  | 60 | 876.4089 | 52584.537
| 17.7986 | 16.7334 | 15694428.63 | 398 | 18.7953 | 164.1756 | 0.0028999 | 52420.3614 | 17.5956 | 11.0997 | 9.9 |  | 60 | 876.079 | 52564.7377
| 17.7953 | 16.7305 | 15694428.63 | 399 | 18.7919 | 164.1138 | 0.0028988 | 52400.6239 | 17.5927 | 11.0992 | 9.9 |  | 60 | 875.7491 | 52544.9459
| 17.7919 | 16.7276 | 15694428.63 | 400 | 18.7886 | 164.052 | 0.0028977 | 52380.8939 | 17.5898 | 11.0988 | 9.9 |  | 60 | 875.4194 | 52525.1616
| 17.7886 | 16.7247 | 15694428.63 | 401 | 18.7852 | 163.9902 | 0.0028966 | 52361.1714 | 17.5869 | 11.0983 | 9.9 |  | 60 | 875.0897 | 52505.3847
| 17.7852 | 16.7218 | 15694428.63 | 402 | 18.7819 | 163.9285 | 0.0028955 | 52341.4563 | 17.584 | 11.0979 | 9.9 |  | 60 | 874.7603 | 52485.6153
| 17.7819 | 16.7189 | 15694428.63 | 403 | 18.7785 | 163.8668 | 0.0028944 | 52321.7486 | 17.5811 | 11.0974 | 9.9 |  | 60 | 874.4309 | 52465.8533
| 17.7785 | 16.716 | 15694428.63 | 404 | 18.7752 | 163.8051 | 0.0028933 | 52302.0483 | 17.5782 | 11.097 | 9.9 |  | 60 | 874.1016 | 52446.0988
| 17.7752 | 16.7131 | 15694428.63 | 405 | 18.7718 | 163.7434 | 0.0028922 | 52282.3554 | 17.5753 | 11.0965 | 9.9 |  | 60 | 873.7725 | 52426.3517
| 17.7718 | 16.7102 | 15694428.63 | 406 | 18.7685 | 163.6817 | 0.0028911 | 52262.6699 | 17.5724 | 11.0961 | 9.9 |  | 60 | 873.4435 | 52406.612
| 17.7685 | 16.7073 | 15694428.63 | 407 | 18.7652 | 163.6201 | 0.0028901 | 52242.9919 | 17.5696 | 11.0956 | 9.9 |  | 60 | 873.1147 | 52386.8798
| 17.7652 | 16.7044 | 15694428.63 | 408 | 18.7618 | 163.5585 | 0.002889 | 52223.3213 | 17.5667 | 11.0952 | 9.9 |  | 60 | 872.7859 | 52367.1549
| 17.7618 | 16.7015 | 15694428.63 | 409 | 18.7585 | 163.4969 | 0.0028879 | 52203.658 | 17.5638 | 11.0947 | 9.9 |  | 60 | 872.4573 | 52347.4376
| 17.7585 | 16.6986 | 15694428.63 | 410 | 18.7552 | 163.4354 | 0.0028868 | 52184.0022 | 17.5609 | 11.0943 | 9.9 |  | 60 | 872.1288 | 52327.7276
| 17.7552 | 16.6958 | 15694428.63 | 411 | 18.7518 | 163.3738 | 0.0028857 | 52164.3538 | 17.558 | 11.0938 | 9.9 |  | 60 | 871.8004 | 52308.0251
| 17.7518 | 16.6929 | 15694428.63 | 412 | 18.7485 | 163.3123 | 0.0028846 | 52144.7128 | 17.5551 | 11.0934 | 9.9 |  | 60 | 871.4722 | 52288.3299
| 17.7485 | 16.69 | 15694428.63 | 413 | 18.7452 | 163.2508 | 0.0028835 | 52125.0791 | 17.5522 | 11.0929 | 9.9 |  | 60 | 871.144 | 52268.6422
| 17.7452 | 16.6871 | 15694428.63 | 414 | 18.7418 | 163.1893 | 0.0028825 | 52105.4529 | 17.5494 | 11.0925 | 9.9 |  | 60 | 870.816 | 52248.9619
| 17.7418 | 16.6842 | 15694428.63 | 415 | 18.7385 | 163.1279 | 0.0028814 | 52085.834 | 17.5465 | 11.092 | 9.9 |  | 60 | 870.4882 | 52229.2891
| 17.7385 | 16.6813 | 15694428.63 | 416 | 18.7352 | 163.0665 | 0.0028803 | 52066.2226 | 17.5436 | 11.0916 | 9.9 |  | 60 | 870.1604 | 52209.6236
| 17.7352 | 16.6785 | 15694428.63 | 417 | 18.7318 | 163.0051 | 0.0028792 | 52046.6185 | 17.5407 | 11.0911 | 9.9 |  | 60 | 869.8328 | 52189.9655
| 17.7318 | 16.6756 | 15694428.63 | 418 | 18.7285 | 162.9437 | 0.0028781 | 52027.0218 | 17.5378 | 11.0907 | 9.9 |  | 60 | 869.5052 | 52170.3148
| 17.7285 | 16.6727 | 15694428.63 | 419 | 18.7252 | 162.8824 | 0.002877 | 52007.4325 | 17.535 | 11.0902 | 9.9 |  | 60 | 869.1779 | 52150.6716
| 17.7252 | 16.6698 | 15694428.63 | 420 | 18.7219 | 162.821 | 0.0028759 | 2003163.0266 | 17.4242 | 10.3977 | 9.1 |  | 60 | 947.6412 | 56858.4735
| 17.7219 | 16.5591 | 15694428.63 | 421 | 18.7182 | 177.5194 | 0.0031356 | 56680.9542 | 17.4211 | 10.3972 | 9.1 |  | 60 | 947.2844 | 56837.0651
| 17.7182 | 16.5559 | 15694428.63 | 422 | 18.7146 | 177.4525 | 0.0031344 | 56659.6125 | 17.4179 | 10.3967 | 9.1 |  | 60 | 946.9277 | 56815.6647
| 17.7146 | 16.5528 | 15694428.63 | 423 | 18.711 | 177.3857 | 0.0031332 | 56638.279 | 17.4148 | 10.3962 | 9.1 |  | 60 | 946.5712 | 56794.2723
| 17.711 | 16.5497 | 15694428.63 | 424 | 18.7074 | 177.3189 | 0.003132 | 56616.9534 | 17.4117 | 10.3957 | 9.1 |  | 60 | 946.2148 | 56772.888
| 17.7074 | 16.5465 | 15694428.63 | 425 | 18.7038 | 177.2522 | 0.0031308 | 56595.6359 | 17.4085 | 10.3952 | 9.1 |  | 60 | 945.8585 | 56751.5118
| 17.7038 | 16.5434 | 15694428.63 | 426 | 18.7002 | 177.1854 | 0.0031297 | 56574.3264 | 17.4054 | 10.3947 | 9.1 |  | 60 | 945.5024 | 56730.1436
| 17.7002 | 16.5403 | 15694428.63 | 427 | 18.6965 | 177.1187 | 0.0031285 | 56553.0249 | 17.4023 | 10.3942 | 9.1 |  | 60 | 945.1464 | 56708.7835
| 17.6965 | 16.5372 | 15694428.63 | 428 | 18.6929 | 177.052 | 0.0031273 | 56531.7314 | 17.3992 | 10.3938 | 9.1 |  | 60 | 944.7905 | 56687.4314
| 17.6929 | 16.534 | 15694428.63 | 429 | 18.6893 | 176.9854 | 0.0031261 | 56510.446 | 17.396 | 10.3933 | 9.1 |  | 60 | 944.4348 | 56666.0873
| 17.6893 | 16.5309 | 15694428.63 | 430 | 18.6857 | 176.9187 | 0.003125 | 56489.1686 | 17.3929 | 10.3928 | 9.1 |  | 60 | 944.0792 | 56644.7513
| 17.6857 | 16.5278 | 15694428.63 | 431 | 18.6821 | 176.8521 | 0.0031238 | 56467.8992 | 17.3898 | 10.3923 | 9.1 |  | 60 | 943.7237 | 56623.4233
| 17.6821 | 16.5247 | 15694428.63 | 432 | 18.6785 | 176.7855 | 0.0031226 | 56446.6377 | 17.3867 | 10.3918 | 9.1 |  | 60 | 943.3684 | 56602.1033
| 17.6785 | 16.5215 | 15694428.63 | 433 | 18.6749 | 176.719 | 0.0031214 | 56425.3843 | 17.3836 | 10.3913 | 9.1 |  | 60 | 943.0132 | 56580.7914
| 17.6749 | 16.5184 | 15694428.63 | 434 | 18.6713 | 176.6524 | 0.0031203 | 56404.139 | 17.3804 | 10.3908 | 9.1 |  | 60 | 942.6581 | 56559.4875
| 17.6713 | 16.5153 | 15694428.63 | 435 | 18.6677 | 176.5859 | 0.0031191 | 56382.9016 | 17.3773 | 10.3904 | 9.1 |  | 60 | 942.3032 | 56538.1916
| 17.6677 | 16.5122 | 15694428.63 | 436 | 18.6641 | 176.5194 | 0.0031179 | 56361.6722 | 17.3742 | 10.3899 | 9.1 |  | 60 | 941.9484 | 56516.9037
| 17.6641 | 16.5091 | 15694428.63 | 437 | 18.6605 | 176.453 | 0.0031167 | 56340.4507 | 17.3711 | 10.3894 | 9.1 |  | 60 | 941.5937 | 56495.6238
| 17.6605 | 16.5059 | 15694428.63 | 438 | 18.6569 | 176.3865 | 0.0031156 | 56319.2373 | 17.368 | 10.3889 | 9.1 |  | 60 | 941.2392 | 56474.352
| 17.6569 | 16.5028 | 15694428.63 | 439 | 18.6533 | 176.3201 | 0.0031144 | 56298.0319 | 17.3649 | 10.3884 | 9.1 |  | 60 | 940.8848 | 56453.0882
| 17.6533 | 16.4997 | 15694428.63 | 440 | 18.6497 | 176.2537 | 0.0031132 | 56276.8344 | 17.3617 | 10.3879 | 9.1 |  | 60 | 940.5305 | 56431.8323
| 17.6497 | 16.4966 | 15694428.63 | 441 | 18.6461 | 176.1873 | 0.003112 | 56255.645 | 17.3586 | 10.3874 | 9.1 |  | 60 | 940.1764 | 56410.5845
| 17.6461 | 16.4935 | 15694428.63 | 442 | 18.6425 | 176.121 | 0.0031109 | 56234.4635 | 17.3555 | 10.387 | 9.1 |  | 60 | 939.8224 | 56389.3447
| 17.6425 | 16.4904 | 15694428.63 | 443 | 18.6389 | 176.0547 | 0.0031097 | 56213.29 | 17.3524 | 10.3865 | 9.1 |  | 60 | 939.4685 | 56368.1129
| 17.6389 | 16.4873 | 15694428.63 | 444 | 18.6353 | 175.9884 | 0.0031085 | 56192.1244 | 17.3493 | 10.386 | 9.1 |  | 60 | 939.1148 | 56346.889
| 17.6353 | 16.4842 | 15694428.63 | 445 | 18.6317 | 175.9221 | 0.0031074 | 56170.9669 | 17.3462 | 10.3855 | 9.1 |  | 60 | 938.7612 | 56325.6732
| 17.6317 | 16.4811 | 15694428.63 | 446 | 18.6281 | 175.8559 | 0.0031062 | 56149.8173 | 17.3431 | 10.385 | 9.1 |  | 60 | 938.4078 | 56304.4653
| 17.6281 | 16.478 | 15694428.63 | 447 | 18.6245 | 175.7897 | 0.003105 | 56128.6756 | 17.34 | 10.3845 | 9.1 |  | 60 | 938.0544 | 56283.2655
| 17.6245 | 16.4749 | 15694428.63 | 448 | 18.6209 | 175.7235 | 0.0031038 | 56107.542 | 17.3369 | 10.3841 | 9.1 |  | 60 | 937.7012 | 56262.0736
| 17.6209 | 16.4718 | 15694428.63 | 449 | 18.6174 | 175.6573 | 0.0031027 | 56086.4162 | 17.3338 | 10.3836 | 9.1 |  | 60 | 937.3482 | 56240.8897
| 17.6174 | 16.4687 | 15694428.63 | 450 | 18.6138 | 175.5912 | 0.0031015 | 56065.2985 | 17.3307 | 10.3831 | 9.1 |  | 60 | 936.9952 | 56219.7137
| 17.6138 | 16.4656 | 15694428.63 | 451 | 18.6102 | 175.5251 | 0.0031003 | 56044.1886 | 17.3276 | 10.3826 | 9.1 |  | 60 | 936.6424 | 56198.5458
| 17.6102 | 16.4625 | 15694428.63 | 452 | 18.6066 | 175.459 | 0.0030992 | 56023.0868 | 17.3245 | 10.3821 | 9.1 |  | 60 | 936.2898 | 56177.3858
| 17.6066 | 16.4594 | 15694428.63 | 453 | 18.603 | 175.3929 | 0.003098 | 56001.9929 | 17.3214 | 10.3816 | 9.1 |  | 60 | 935.9372 | 56156.2338
| 17.603 | 16.4563 | 15694428.63 | 454 | 18.5995 | 175.3269 | 0.0030968 | 55980.9069 | 17.3183 | 10.3812 | 9.1 |  | 60 | 935.5848 | 56135.0897
| 17.5995 | 16.4532 | 15694428.63 | 455 | 18.5959 | 175.2609 | 0.0030957 | 55959.8288 | 17.3152 | 10.3807 | 9.1 |  | 60 | 935.2326 | 56113.9536
| 17.5959 | 16.4501 | 15694428.63 | 456 | 18.5923 | 175.1949 | 0.0030945 | 55938.7587 | 17.3121 | 10.3802 | 9.1 |  | 60 | 934.8804 | 56092.8255
| 17.5923 | 16.447 | 15694428.63 | 457 | 18.5887 | 175.1289 | 0.0030933 | 55917.6966 | 17.309 | 10.3797 | 9.1 |  | 60 | 934.5284 | 56071.7053
| 17.5887 | 16.4439 | 15694428.63 | 458 | 18.5852 | 175.063 | 0.0030922 | 55896.6423 | 17.3059 | 10.3792 | 9.1 |  | 60 | 934.1766 | 56050.5931
| 17.5852 | 16.4408 | 15694428.63 | 459 | 18.5816 | 174.9971 | 0.003091 | 55875.596 | 17.3028 | 10.3787 | 9.1 |  | 60 | 933.8248 | 56029.4888
| 17.5816 | 16.4377 | 15694428.63 | 460 | 18.578 | 174.9312 | 0.0030899 | 55854.5576 | 17.2998 | 10.3783 | 9.1 |  | 60 | 933.4732 | 56008.3925
| 17.578 | 16.4346 | 15694428.63 | 461 | 18.5744 | 174.8653 | 0.0030887 | 55833.5271 | 17.2967 | 10.3778 | 9.1 |  | 60 | 933.1217 | 55987.3041
| 17.5744 | 16.4315 | 15694428.63 | 462 | 18.5709 | 174.7995 | 0.0030875 | 55812.5046 | 17.2936 | 10.3773 | 9.1 |  | 60 | 932.7704 | 55966.2236
| 17.5709 | 16.4284 | 15694428.63 | 463 | 18.5673 | 174.7337 | 0.0030864 | 55791.49 | 17.2905 | 10.3768 | 9.1 |  | 60 | 932.4192 | 55945.1511
| 17.5673 | 16.4254 | 15694428.63 | 464 | 18.5637 | 174.6679 | 0.0030852 | 55770.4832 | 17.2874 | 10.3763 | 9.1 |  | 60 | 932.0681 | 55924.0865
| 17.5637 | 16.4223 | 15694428.63 | 465 | 18.5602 | 174.6021 | 0.003084 | 55749.4844 | 17.2843 | 10.3759 | 9.1 |  | 60 | 931.7172 | 55903.0299
| 17.5602 | 16.4192 | 15694428.63 | 466 | 18.5566 | 174.5364 | 0.0030829 | 55728.4935 | 17.2812 | 10.3754 | 9.1 |  | 60 | 931.3664 | 55881.9812
| 17.5566 | 16.4161 | 15694428.63 | 467 | 18.5531 | 174.4706 | 0.0030817 | 55707.5105 | 17.2782 | 10.3749 | 9.1 |  | 60 | 931.0157 | 55860.9404
| 17.5531 | 16.413 | 15694428.63 | 468 | 18.5495 | 174.405 | 0.0030806 | 55686.5354 | 17.2751 | 10.3744 | 9.1 |  | 60 | 930.6651 | 55839.9075
| 17.5495 | 16.41 | 15694428.63 | 469 | 18.5459 | 174.3393 | 0.0030794 | 55665.5682 | 17.272 | 10.3739 | 9.1 |  | 60 | 930.3147 | 55818.8825
| 17.5459 | 16.4069 | 15694428.63 | 470 | 18.5424 | 174.2736 | 0.0030782 | 55644.6089 | 17.2689 | 10.3735 | 9.1 |  | 60 | 929.9644 | 55797.8655
| 17.5424 | 16.4038 | 15694428.63 | 471 | 18.5388 | 174.208 | 0.0030771 | 55623.6575 | 17.2659 | 10.373 | 9.1 |  | 60 | 929.6143 | 55776.8564
| 17.5388 | 16.4007 | 15694428.63 | 472 | 18.5353 | 174.1424 | 0.0030759 | 55602.7139 | 17.2628 | 10.3725 | 9.1 |  | 60 | 929.2643 | 55755.8552
| 17.5353 | 16.3976 | 15694428.63 | 473 | 18.5317 | 174.0769 | 0.0030748 | 55581.7783 | 17.2597 | 10.372 | 9.1 |  | 60 | 928.9144 | 55734.8619
| 17.5317 | 16.3946 | 15694428.63 | 474 | 18.5282 | 174.0113 | 0.0030736 | 55560.8505 | 17.2566 | 10.3715 | 9.1 |  | 60 | 928.5646 | 55713.8765
| 17.5282 | 16.3915 | 15694428.63 | 475 | 18.5246 | 173.9458 | 0.0030724 | 55539.9307 | 17.2536 | 10.3711 | 9.1 |  | 60 | 928.215 | 55692.899
| 17.5246 | 16.3884 | 15694428.63 | 476 | 18.5211 | 173.8803 | 0.0030713 | 55519.0187 | 17.2505 | 10.3706 | 9.1 |  | 60 | 927.8655 | 55671.9294
| 17.5211 | 16.3854 | 15694428.63 | 477 | 18.5175 | 173.8148 | 0.0030701 | 55498.1145 | 17.2474 | 10.3701 | 9.1 |  | 60 | 927.5161 | 55650.9677
| 17.5175 | 16.3823 | 15694428.63 | 478 | 18.514 | 173.7494 | 0.003069 | 55477.2183 | 17.2444 | 10.3696 | 9.1 |  | 60 | 927.1669 | 55630.0138
| 17.514 | 16.3792 | 15694428.63 | 479 | 18.5104 | 173.684 | 0.0030678 | 55456.3299 | 17.2413 | 10.3691 | 9.1 |  | 60 | 926.8178 | 55609.0679
| 17.5104 | 16.3762 | 15694428.63 | 480 | 18.5069 | 173.6186 | 0.0030667 | 543229.2433 | 17.2113 | 10.1956 | 8.9 |  | 60 | 946.1665 | 56769.9893
| 17.5069 | 16.3461 | 15694428.63 | 481 | 18.5033 | 177.2431 | 0.0031307 | 56592.7462 | 17.2081 | 10.1952 | 8.9 |  | 60 | 945.8102 | 56748.6142
| 17.5033 | 16.343 | 15694428.63 | 482 | 18.4997 | 177.1764 | 0.0031295 | 56571.4378 | 17.205 | 10.1947 | 8.9 |  | 60 | 945.4541 | 56727.2471
| 17.4997 | 16.3399 | 15694428.63 | 483 | 18.496 | 177.1097 | 0.0031283 | 56550.1374 | 17.2019 | 10.1942 | 8.9 |  | 60 | 945.0981 | 56705.888
| 17.496 | 16.3367 | 15694428.63 | 484 | 18.4924 | 177.043 | 0.0031272 | 56528.8451 | 17.1987 | 10.1937 | 8.9 |  | 60 | 944.7423 | 56684.537
| 17.4924 | 16.3336 | 15694428.63 | 485 | 18.4888 | 176.9763 | 0.003126 | 56507.5607 | 17.1956 | 10.1932 | 8.9 |  | 60 | 944.3866 | 56663.1941
| 17.4888 | 16.3305 | 15694428.63 | 486 | 18.4852 | 176.9097 | 0.0031248 | 56486.2844 | 17.1925 | 10.1927 | 8.9 |  | 60 | 944.031 | 56641.8591
| 17.4852 | 16.3274 | 15694428.63 | 487 | 18.4816 | 176.8431 | 0.0031236 | 56465.016 | 17.1894 | 10.1922 | 8.9 |  | 60 | 943.6755 | 56620.5322
| 17.4816 | 16.3242 | 15694428.63 | 488 | 18.478 | 176.7765 | 0.0031224 | 56443.7557 | 17.1862 | 10.1917 | 8.9 |  | 60 | 943.3202 | 56599.2133
| 17.478 | 16.3211 | 15694428.63 | 489 | 18.4744 | 176.7099 | 0.0031213 | 56422.5034 | 17.1831 | 10.1913 | 8.9 |  | 60 | 942.965 | 56577.9025
| 17.4744 | 16.318 | 15694428.63 | 490 | 18.4708 | 176.6434 | 0.0031201 | 56401.2591 | 17.18 | 10.1908 | 8.9 |  | 60 | 942.61 | 56556.5997
| 17.4708 | 16.3149 | 15694428.63 | 491 | 18.4672 | 176.5769 | 0.0031189 | 56380.0228 | 17.1769 | 10.1903 | 8.9 |  | 60 | 942.2551 | 56535.3049
| 17.4672 | 16.3118 | 15694428.63 | 492 | 18.4636 | 176.5104 | 0.0031177 | 56358.7945 | 17.1738 | 10.1898 | 8.9 |  | 60 | 941.9003 | 56514.0181
| 17.4636 | 16.3086 | 15694428.63 | 493 | 18.46 | 176.4439 | 0.0031166 | 56337.5741 | 17.1707 | 10.1893 | 8.9 |  | 60 | 941.5457 | 56492.7393
| 17.46 | 16.3055 | 15694428.63 | 494 | 18.4564 | 176.3775 | 0.0031154 | 56316.3618 | 17.1675 | 10.1888 | 8.9 |  | 60 | 941.1911 | 56471.4685
| 17.4564 | 16.3024 | 15694428.63 | 495 | 18.4528 | 176.3111 | 0.0031142 | 56295.1575 | 17.1644 | 10.1883 | 8.9 |  | 60 | 940.8368 | 56450.2058
| 17.4528 | 16.2993 | 15694428.63 | 496 | 18.4492 | 176.2447 | 0.0031131 | 56273.9611 | 17.1613 | 10.1879 | 8.9 |  | 60 | 940.4825 | 56428.9511
| 17.4492 | 16.2962 | 15694428.63 | 497 | 18.4456 | 176.1784 | 0.0031119 | 56252.7727 | 17.1582 | 10.1874 | 8.9 |  | 60 | 940.1284 | 56407.7043
| 17.4456 | 16.2931 | 15694428.63 | 498 | 18.442 | 176.112 | 0.0031107 | 56231.5923 | 17.1551 | 10.1869 | 8.9 |  | 60 | 939.7744 | 56386.4656
| 17.442 | 16.29 | 15694428.63 | 499 | 18.4384 | 176.0457 | 0.0031095 | 56210.4199 | 17.152 | 10.1864 | 8.9 |  | 60 | 939.4206 | 56365.2348
| 17.4384 | 16.2869 | 15694428.63 | 500 | 18.4348 | 175.9794 | 0.0031084 | 56189.2554 | 17.1489 | 10.1859 | 8.9 |  | 60 | 939.0669 | 56344.0121
| 17.4348 | 16.2838 | 15694428.63 | 501 | 18.4312 | 175.9132 | 0.0031072 | 56168.0989 | 17.1458 | 10.1854 | 8.9 |  | 60 | 938.7133 | 56322.7973
| 17.4312 | 16.2806 | 15694428.63 | 502 | 18.4276 | 175.8469 | 0.003106 | 56146.9504 | 17.1427 | 10.185 | 8.9 |  | 60 | 938.3598 | 56301.5906
| 17.4276 | 16.2775 | 15694428.63 | 503 | 18.424 | 175.7807 | 0.0031049 | 56125.8098 | 17.1396 | 10.1845 | 8.9 |  | 60 | 938.0065 | 56280.3918
| 17.424 | 16.2744 | 15694428.63 | 504 | 18.4205 | 175.7145 | 0.0031037 | 56104.6772 | 17.1365 | 10.184 | 8.9 |  | 60 | 937.6533 | 56259.201
| 17.4205 | 16.2713 | 15694428.63 | 505 | 18.4169 | 175.6484 | 0.0031025 | 56083.5526 | 17.1334 | 10.1835 | 8.9 |  | 60 | 937.3003 | 56238.0181
| 17.4169 | 16.2682 | 15694428.63 | 506 | 18.4133 | 175.5822 | 0.0031014 | 56062.4359 | 17.1303 | 10.183 | 8.9 |  | 60 | 936.9474 | 56216.8433
| 17.4133 | 16.2651 | 15694428.63 | 507 | 18.4097 | 175.5161 | 0.0031002 | 56041.3272 | 17.1272 | 10.1825 | 8.9 |  | 60 | 936.5946 | 56195.6764
| 17.4097 | 16.262 | 15694428.63 | 508 | 18.4061 | 175.45 | 0.003099 | 56020.2264 | 17.1241 | 10.1821 | 8.9 |  | 60 | 936.242 | 56174.5175
| 17.4061 | 16.2589 | 15694428.63 | 509 | 18.4025 | 175.384 | 0.0030978 | 55999.1335 | 17.121 | 10.1816 | 8.9 |  | 60 | 935.8894 | 56153.3666
| 17.4025 | 16.2558 | 15694428.63 | 510 | 18.399 | 175.3179 | 0.0030967 | 55978.0486 | 17.1179 | 10.1811 | 8.9 |  | 60 | 935.5371 | 56132.2236
| 17.399 | 16.2527 | 15694428.63 | 511 | 18.3954 | 175.2519 | 0.0030955 | 55956.9717 | 17.1148 | 10.1806 | 8.9 |  | 60 | 935.1848 | 56111.0886
| 17.3954 | 16.2497 | 15694428.63 | 512 | 18.3918 | 175.1859 | 0.0030944 | 55935.9026 | 17.1117 | 10.1801 | 8.9 |  | 60 | 934.8327 | 56089.9615
| 17.3918 | 16.2466 | 15694428.63 | 513 | 18.3882 | 175.12 | 0.0030932 | 55914.8415 | 17.1086 | 10.1796 | 8.9 |  | 60 | 934.4807 | 56068.8424
| 17.3882 | 16.2435 | 15694428.63 | 514 | 18.3847 | 175.054 | 0.003092 | 55893.7884 | 17.1055 | 10.1792 | 8.9 |  | 60 | 934.1289 | 56047.7313
| 17.3847 | 16.2404 | 15694428.63 | 515 | 18.3811 | 174.9881 | 0.0030909 | 55872.7431 | 17.1024 | 10.1787 | 8.9 |  | 60 | 933.7771 | 56026.6281
| 17.3811 | 16.2373 | 15694428.63 | 516 | 18.3775 | 174.9223 | 0.0030897 | 55851.7058 | 17.0993 | 10.1782 | 8.9 |  | 60 | 933.4255 | 56005.5328
| 17.3775 | 16.2342 | 15694428.63 | 517 | 18.374 | 174.8564 | 0.0030885 | 55830.6764 | 17.0962 | 10.1777 | 8.9 |  | 60 | 933.0741 | 55984.4455
| 17.374 | 16.2311 | 15694428.63 | 518 | 18.3704 | 174.7906 | 0.0030874 | 55809.6549 | 17.0932 | 10.1772 | 8.9 |  | 60 | 932.7228 | 55963.3661
| 17.3704 | 16.228 | 15694428.63 | 519 | 18.3668 | 174.7247 | 0.0030862 | 55788.6414 | 17.0901 | 10.1768 | 8.9 |  | 60 | 932.3716 | 55942.2947
| 17.3668 | 16.2249 | 15694428.63 | 520 | 18.3633 | 174.659 | 0.003085 | 55767.6357 | 17.087 | 10.1763 | 8.9 |  | 60 | 932.0205 | 55921.2312
| 17.3633 | 16.2219 | 15694428.63 | 521 | 18.3597 | 174.5932 | 0.0030839 | 55746.638 | 17.0839 | 10.1758 | 8.9 |  | 60 | 931.6696 | 55900.1756
| 17.3597 | 16.2188 | 15694428.63 | 522 | 18.3561 | 174.5274 | 0.0030827 | 55725.6481 | 17.0808 | 10.1753 | 8.9 |  | 60 | 931.3188 | 55879.128
| 17.3561 | 16.2157 | 15694428.63 | 523 | 18.3526 | 174.4617 | 0.0030816 | 55704.6662 | 17.0777 | 10.1748 | 8.9 |  | 60 | 930.9681 | 55858.0882
| 17.3526 | 16.2126 | 15694428.63 | 524 | 18.349 | 174.396 | 0.0030804 | 55683.6922 | 17.0747 | 10.1744 | 8.9 |  | 60 | 930.6176 | 55837.0564
| 17.349 | 16.2095 | 15694428.63 | 525 | 18.3455 | 174.3304 | 0.0030792 | 55662.7261 | 17.0716 | 10.1739 | 8.9 |  | 60 | 930.2672 | 55816.0326
| 17.3455 | 16.2065 | 15694428.63 | 526 | 18.3419 | 174.2647 | 0.0030781 | 55641.7678 | 17.0685 | 10.1734 | 8.9 |  | 60 | 929.9169 | 55795.0166
| 17.3419 | 16.2034 | 15694428.63 | 527 | 18.3383 | 174.1991 | 0.0030769 | 55620.8175 | 17.0654 | 10.1729 | 8.9 |  | 60 | 929.5668 | 55774.0085
| 17.3383 | 16.2003 | 15694428.63 | 528 | 18.3348 | 174.1335 | 0.0030758 | 55599.875 | 17.0624 | 10.1724 | 8.9 |  | 60 | 929.2168 | 55753.0084
| 17.3348 | 16.1972 | 15694428.63 | 529 | 18.3312 | 174.068 | 0.0030746 | 55578.9404 | 17.0593 | 10.172 | 8.9 |  | 60 | 928.8669 | 55732.0162
| 17.3312 | 16.1942 | 15694428.63 | 530 | 18.3277 | 174.0024 | 0.0030734 | 55558.0137 | 17.0562 | 10.1715 | 8.9 |  | 60 | 928.5172 | 55711.0318
| 17.3277 | 16.1911 | 15694428.63 | 531 | 18.3241 | 173.9369 | 0.0030723 | 55537.0949 | 17.0531 | 10.171 | 8.9 |  | 60 | 928.1676 | 55690.0554
| 17.3241 | 16.188 | 15694428.63 | 532 | 18.3206 | 173.8714 | 0.0030711 | 55516.184 | 17.0501 | 10.1705 | 8.9 |  | 60 | 927.8181 | 55669.0869
| 17.3206 | 16.1849 | 15694428.63 | 533 | 18.317 | 173.806 | 0.00307 | 55495.2809 | 17.047 | 10.17 | 8.9 |  | 60 | 927.4688 | 55648.1262
| 17.317 | 16.1819 | 15694428.63 | 534 | 18.3135 | 173.7405 | 0.0030688 | 55474.3857 | 17.0439 | 10.1696 | 8.9 |  | 60 | 927.1196 | 55627.1735
| 17.3135 | 16.1788 | 15694428.63 | 535 | 18.31 | 173.6751 | 0.0030677 | 55453.4984 | 17.0409 | 10.1691 | 8.9 |  | 60 | 926.7705 | 55606.2287
| 17.31 | 16.1757 | 15694428.63 | 536 | 18.3064 | 173.6097 | 0.0030665 | 55432.6189 | 17.0378 | 10.1686 | 8.9 |  | 60 | 926.4215 | 55585.2917
| 17.3064 | 16.1727 | 15694428.63 | 537 | 18.3029 | 173.5443 | 0.0030654 | 55411.7473 | 17.0347 | 10.1681 | 8.9 |  | 60 | 926.0727 | 55564.3626
| 17.3029 | 16.1696 | 15694428.63 | 538 | 18.2993 | 173.479 | 0.0030642 | 55390.8836 | 17.0317 | 10.1676 | 8.9 |  | 60 | 925.724 | 55543.4414
| 17.2993 | 16.1665 | 15694428.63 | 539 | 18.2958 | 173.4137 | 0.003063 | 55370.0277 | 17.0286 | 10.1672 | 8.9 |  | 60 | 925.3755 | 55522.5281
| 17.2958 | 16.1635 | 15694428.63 | 540 | 18.2923 | 173.3484 | 0.0030619 | -432444.6143 | 17.0525 | 10.3397 | 9.1 |  | 60 | 905.3294 | 54319.7632
| 17.2923 | 16.1874 | 15694428.63 | 541 | 18.2888 | 169.5932 | 0.0029956 | 54150.17 | 17.0495 | 10.3393 | 9.1 |  | 60 | 904.9885 | 54299.3106
| 17.2888 | 16.1844 | 15694428.63 | 542 | 18.2853 | 169.5293 | 0.0029944 | 54129.7812 | 17.0465 | 10.3388 | 9.1 |  | 60 | 904.6478 | 54278.8657
| 17.2853 | 16.1814 | 15694428.63 | 543 | 18.2819 | 169.4655 | 0.0029933 | 54109.4002 | 17.0436 | 10.3383 | 9.1 |  | 60 | 904.3071 | 54258.4285
| 17.2819 | 16.1784 | 15694428.63 | 544 | 18.2784 | 169.4017 | 0.0029922 | 54089.0268 | 17.0406 | 10.3379 | 9.1 |  | 60 | 903.9667 | 54237.999
| 17.2784 | 16.1754 | 15694428.63 | 545 | 18.275 | 169.3379 | 0.0029911 | 54068.6611 | 17.0376 | 10.3374 | 9.1 |  | 60 | 903.6263 | 54217.5772
| 17.275 | 16.1724 | 15694428.63 | 546 | 18.2715 | 169.2742 | 0.0029899 | 54048.303 | 17.0346 | 10.3369 | 9.1 |  | 60 | 903.2861 | 54197.1631
| 17.2715 | 16.1694 | 15694428.63 | 547 | 18.2681 | 169.2104 | 0.0029888 | 54027.9527 | 17.0316 | 10.3365 | 9.1 |  | 60 | 902.9459 | 54176.7567
| 17.2681 | 16.1665 | 15694428.63 | 548 | 18.2646 | 169.1467 | 0.0029877 | 54007.61 | 17.0286 | 10.336 | 9.1 |  | 60 | 902.606 | 54156.3579
| 17.2646 | 16.1635 | 15694428.63 | 549 | 18.2612 | 169.083 | 0.0029866 | 53987.2749 | 17.0256 | 10.3355 | 9.1 |  | 60 | 902.2661 | 54135.9669
| 17.2612 | 16.1605 | 15694428.63 | 550 | 18.2577 | 169.0194 | 0.0029854 | 53966.9475 | 17.0226 | 10.3351 | 9.1 |  | 60 | 901.9264 | 54115.5835
| 17.2577 | 16.1575 | 15694428.63 | 551 | 18.2543 | 168.9557 | 0.0029843 | 53946.6278 | 17.0197 | 10.3346 | 9.1 |  | 60 | 901.5868 | 54095.2078
| 17.2543 | 16.1545 | 15694428.63 | 552 | 18.2508 | 168.8921 | 0.0029832 | 53926.3157 | 17.0167 | 10.3341 | 9.1 |  | 60 | 901.2473 | 54074.8398
| 17.2508 | 16.1515 | 15694428.63 | 553 | 18.2474 | 168.8285 | 0.0029821 | 53906.0112 | 17.0137 | 10.3337 | 9.1 |  | 60 | 900.908 | 54054.4794
| 17.2474 | 16.1486 | 15694428.63 | 554 | 18.2439 | 168.765 | 0.0029809 | 53885.7144 | 17.0107 | 10.3332 | 9.1 |  | 60 | 900.5688 | 54034.1267
| 17.2439 | 16.1456 | 15694428.63 | 555 | 18.2405 | 168.7014 | 0.0029798 | 53865.4253 | 17.0077 | 10.3327 | 9.1 |  | 60 | 900.2297 | 54013.7817
| 17.2405 | 16.1426 | 15694428.63 | 556 | 18.237 | 168.6379 | 0.0029787 | 53845.1438 | 17.0048 | 10.3323 | 9.1 |  | 60 | 899.8907 | 53993.4443
| 17.237 | 16.1396 | 15694428.63 | 557 | 18.2336 | 168.5744 | 0.0029776 | 53824.8699 | 17.0018 | 10.3318 | 9.1 |  | 60 | 899.5519 | 53973.1146
| 17.2336 | 16.1366 | 15694428.63 | 558 | 18.2302 | 168.5109 | 0.0029764 | 53804.6036 | 16.9988 | 10.3313 | 9.1 |  | 60 | 899.2132 | 53952.7925
| 17.2302 | 16.1337 | 15694428.63 | 559 | 18.2267 | 168.4475 | 0.0029753 | 53784.345 | 16.9958 | 10.3309 | 9.1 |  | 60 | 898.8746 | 53932.4781
| 17.2267 | 16.1307 | 15694428.63 | 560 | 18.2233 | 168.384 | 0.0029742 | 53764.094 | 16.9929 | 10.3304 | 9.1 |  | 60 | 898.5362 | 53912.1713
| 17.2233 | 16.1277 | 15694428.63 | 561 | 18.2198 | 168.3206 | 0.0029731 | 53743.8507 | 16.9899 | 10.33 | 9.1 |  | 60 | 898.1979 | 53891.8722
| 17.2198 | 16.1248 | 15694428.63 | 562 | 18.2164 | 168.2573 | 0.002972 | 53723.6149 | 16.9869 | 10.3295 | 9.1 |  | 60 | 897.8597 | 53871.5807
| 17.2164 | 16.1218 | 15694428.63 | 563 | 18.213 | 168.1939 | 0.0029708 | 53703.3868 | 16.9839 | 10.329 | 9.1 |  | 60 | 897.5216 | 53851.2969
| 17.213 | 16.1188 | 15694428.63 | 564 | 18.2095 | 168.1306 | 0.0029697 | 53683.1663 | 16.981 | 10.3286 | 9.1 |  | 60 | 897.1837 | 53831.0207
| 17.2095 | 16.1158 | 15694428.63 | 565 | 18.2061 | 168.0673 | 0.0029686 | 53662.9534 | 16.978 | 10.3281 | 9.1 |  | 60 | 896.8459 | 53810.7521
| 17.2061 | 16.1129 | 15694428.63 | 566 | 18.2027 | 168.004 | 0.0029675 | 53642.7481 | 16.975 | 10.3276 | 9.1 |  | 60 | 896.5082 | 53790.4912
| 17.2027 | 16.1099 | 15694428.63 | 567 | 18.1993 | 167.9407 | 0.0029664 | 53622.5505 | 16.9721 | 10.3272 | 9.1 |  | 60 | 896.1706 | 53770.2379
| 17.1993 | 16.1069 | 15694428.63 | 568 | 18.1958 | 167.8775 | 0.0029653 | 53602.3604 | 16.9691 | 10.3267 | 9.1 |  | 60 | 895.8332 | 53749.9922
| 17.1958 | 16.104 | 15694428.63 | 569 | 18.1924 | 167.8143 | 0.0029641 | 53582.1779 | 16.9662 | 10.3263 | 9.1 |  | 60 | 895.4959 | 53729.7542
| 17.1924 | 16.101 | 15694428.63 | 570 | 18.189 | 167.7511 | 0.002963 | 53562.0031 | 16.9632 | 10.3258 | 9.1 |  | 60 | 895.1587 | 53709.5237
| 17.189 | 16.0981 | 15694428.63 | 571 | 18.1856 | 167.688 | 0.0029619 | 53541.8358 | 16.9602 | 10.3253 | 9.1 |  | 60 | 894.8217 | 53689.3009
| 17.1856 | 16.0951 | 15694428.63 | 572 | 18.1821 | 167.6248 | 0.0029608 | 53521.6761 | 16.9573 | 10.3249 | 9.1 |  | 60 | 894.4848 | 53669.0857
| 17.1821 | 16.0921 | 15694428.63 | 573 | 18.1787 | 167.5617 | 0.0029597 | 53501.524 | 16.9543 | 10.3244 | 9.1 |  | 60 | 894.148 | 53648.8781
| 17.1787 | 16.0892 | 15694428.63 | 574 | 18.1753 | 167.4986 | 0.0029586 | 53481.3795 | 16.9514 | 10.3239 | 9.1 |  | 60 | 893.8113 | 53628.6782
| 17.1753 | 16.0862 | 15694428.63 | 575 | 18.1719 | 167.4355 | 0.0029575 | 53461.2426 | 16.9484 | 10.3235 | 9.1 |  | 60 | 893.4748 | 53608.4858
| 17.1719 | 16.0833 | 15694428.63 | 576 | 18.1685 | 167.3725 | 0.0029563 | 53441.1133 | 16.9454 | 10.323 | 9.1 |  | 60 | 893.1384 | 53588.301
| 17.1685 | 16.0803 | 15694428.63 | 577 | 18.1651 | 167.3095 | 0.0029552 | 53420.9915 | 16.9425 | 10.3226 | 9.1 |  | 60 | 892.8021 | 53568.1238
| 17.1651 | 16.0774 | 15694428.63 | 578 | 18.1616 | 167.2465 | 0.0029541 | 53400.8773 | 16.9395 | 10.3221 | 9.1 |  | 60 | 892.4659 | 53547.9543
| 17.1616 | 16.0744 | 15694428.63 | 579 | 18.1582 | 167.1835 | 0.002953 | 53380.7707 | 16.9366 | 10.3216 | 9.1 |  | 60 | 892.1299 | 53527.7923
| 17.1582 | 16.0715 | 15694428.63 | 580 | 18.1548 | 167.1206 | 0.0029519 | 53360.6717 | 16.9336 | 10.3212 | 9.1 |  | 60 | 891.794 | 53507.6379
| 17.1548 | 16.0685 | 15694428.63 | 581 | 18.1514 | 167.0576 | 0.0029508 | 53340.5802 | 16.9307 | 10.3207 | 9.1 |  | 60 | 891.4582 | 53487.4911
| 17.1514 | 16.0656 | 15694428.63 | 582 | 18.148 | 166.9947 | 0.0029497 | 53320.4963 | 16.9277 | 10.3203 | 9.1 |  | 60 | 891.1225 | 53467.3519
| 17.148 | 16.0626 | 15694428.63 | 583 | 18.1446 | 166.9319 | 0.0029486 | 53300.42 | 16.9248 | 10.3198 | 9.1 |  | 60 | 890.787 | 53447.2202
| 17.1446 | 16.0597 | 15694428.63 | 584 | 18.1412 | 166.869 | 0.0029474 | 53280.3512 | 16.9218 | 10.3193 | 9.1 |  | 60 | 890.4516 | 53427.0962
| 17.1412 | 16.0567 | 15694428.63 | 585 | 18.1378 | 166.8062 | 0.0029463 | 53260.29 | 16.9189 | 10.3189 | 9.1 |  | 60 | 890.1163 | 53406.9797
| 17.1378 | 16.0538 | 15694428.63 | 586 | 18.1344 | 166.7434 | 0.0029452 | 53240.2363 | 16.916 | 10.3184 | 9.1 |  | 60 | 889.7812 | 53386.8708
| 17.1344 | 16.0508 | 15694428.63 | 587 | 18.131 | 166.6806 | 0.0029441 | 53220.1902 | 16.913 | 10.318 | 9.1 |  | 60 | 889.4462 | 53366.7695
| 17.131 | 16.0479 | 15694428.63 | 588 | 18.1276 | 166.6178 | 0.002943 | 53200.1516 | 16.9101 | 10.3175 | 9.1 |  | 60 | 889.1113 | 53346.6757
| 17.1276 | 16.0449 | 15694428.63 | 589 | 18.1242 | 166.5551 | 0.0029419 | 53180.1206 | 16.9071 | 10.3171 | 9.1 |  | 60 | 888.7765 | 53326.5895
| 17.1242 | 16.042 | 15694428.63 | 590 | 18.1208 | 166.4924 | 0.0029408 | 53160.0971 | 16.9042 | 10.3166 | 9.1 |  | 60 | 888.4418 | 53306.5109
| 17.1208 | 16.0391 | 15694428.63 | 591 | 18.1174 | 166.4297 | 0.0029397 | 53140.0812 | 16.9013 | 10.3161 | 9.1 |  | 60 | 888.1073 | 53286.4398
| 17.1174 | 16.0361 | 15694428.63 | 592 | 18.114 | 166.367 | 0.0029386 | 53120.0728 | 16.8983 | 10.3157 | 9.1 |  | 60 | 887.7729 | 53266.3763
| 17.114 | 16.0332 | 15694428.63 | 593 | 18.1106 | 166.3044 | 0.0029375 | 53100.0719 | 16.8954 | 10.3152 | 9.1 |  | 60 | 887.4387 | 53246.3203
| 17.1106 | 16.0302 | 15694428.63 | 594 | 18.1072 | 166.2418 | 0.0029364 | 53080.0786 | 16.8924 | 10.3148 | 9.1 |  | 60 | 887.1045 | 53226.2719
| 17.1072 | 16.0273 | 15694428.63 | 595 | 18.1038 | 166.1792 | 0.0029353 | 53060.0927 | 16.8895 | 10.3143 | 9.1 |  | 60 | 886.7705 | 53206.2311
| 17.1038 | 16.0244 | 15694428.63 | 596 | 18.1004 | 166.1166 | 0.0029342 | 53040.1144 | 16.8866 | 10.3139 | 9.1 |  | 60 | 886.4366 | 53186.1977
| 17.1004 | 16.0214 | 15694428.63 | 597 | 18.097 | 166.0541 | 0.0029331 | 53020.1437 | 16.8836 | 10.3134 | 9.1 |  | 60 | 886.1029 | 53166.172
| 17.097 | 16.0185 | 15694428.63 | 598 | 18.0937 | 165.9915 | 0.0029319 | 53000.1804 | 16.8807 | 10.3129 | 9.1 |  | 60 | 885.7692 | 53146.1537
| 17.0937 | 16.0156 | 15694428.63 | 599 | 18.0903 | 165.929 | 0.0029308 | 52980.2247 | 16.8778 | 10.3125 | 9.1 |  | 60 | 885.4357 | 53126.143
| 17.0903 | 16.0126 | 15694428.63 | 600 | 18.0869 | 165.8666 | 0.0029297 | -5800565.2515 | 17.1985 | 12.3883 | 11.5 |  | 60 | 648.7304 | 38923.8263
| 17.0869 | 16.3334 | 15694428.63 | 601 | 18.0844 | 121.5251 | 0.0021465 | 38802.3012 | 17.1964 | 12.388 | 11.5 |  | 60 | 648.4862 | 38909.1707
| 17.0844 | 16.3313 | 15694428.63 | 602 | 18.0819 | 121.4794 | 0.0021457 | 38787.6913 | 17.1942 | 12.3877 | 11.5 |  | 60 | 648.242 | 38894.5205
| 17.0819 | 16.3291 | 15694428.63 | 603 | 18.0794 | 121.4336 | 0.0021449 | 38773.0869 | 17.1921 | 12.3873 | 11.5 |  | 60 | 647.9979 | 38879.8759
| 17.0794 | 16.327 | 15694428.63 | 604 | 18.077 | 121.3879 | 0.0021441 | 38758.488 | 17.19 | 12.387 | 11.5 |  | 60 | 647.7539 | 38865.2367
| 17.077 | 16.3248 | 15694428.63 | 605 | 18.0745 | 121.3422 | 0.0021433 | 38743.8945 | 17.1878 | 12.3867 | 11.5 |  | 60 | 647.5101 | 38850.6031
| 17.0745 | 16.3227 | 15694428.63 | 606 | 18.072 | 121.2965 | 0.0021425 | 38729.3066 | 17.1857 | 12.3863 | 11.5 |  | 60 | 647.2663 | 38835.975
| 17.072 | 16.3205 | 15694428.63 | 607 | 18.0695 | 121.2508 | 0.0021417 | 38714.7242 | 17.1835 | 12.386 | 11.5 |  | 60 | 647.0225 | 38821.3524
| 17.0695 | 16.3184 | 15694428.63 | 608 | 18.0671 | 121.2052 | 0.0021409 | 38700.1472 | 17.1814 | 12.3857 | 11.5 |  | 60 | 646.7789 | 38806.7353
| 17.0671 | 16.3163 | 15694428.63 | 609 | 18.0646 | 121.1596 | 0.0021401 | 38685.5758 | 17.1793 | 12.3853 | 11.5 |  | 60 | 646.5354 | 38792.1237
| 17.0646 | 16.3141 | 15694428.63 | 610 | 18.0621 | 121.1139 | 0.0021393 | 38671.0098 | 17.1771 | 12.385 | 11.5 |  | 60 | 646.292 | 38777.5176
| 17.0621 | 16.312 | 15694428.63 | 611 | 18.0596 | 121.0683 | 0.0021385 | 38656.4493 | 17.175 | 12.3847 | 11.5 |  | 60 | 646.0486 | 38762.9171
| 17.0596 | 16.3098 | 15694428.63 | 612 | 18.0572 | 121.0228 | 0.0021377 | 38641.8943 | 17.1728 | 12.3843 | 11.5 |  | 60 | 645.8054 | 38748.322
| 17.0572 | 16.3077 | 15694428.63 | 613 | 18.0547 | 120.9772 | 0.0021368 | 38627.3448 | 17.1707 | 12.384 | 11.5 |  | 60 | 645.5622 | 38733.7324
| 17.0547 | 16.3056 | 15694428.63 | 614 | 18.0522 | 120.9316 | 0.002136 | 38612.8007 | 17.1686 | 12.3837 | 11.5 |  | 60 | 645.3191 | 38719.1483
| 17.0522 | 16.3034 | 15694428.63 | 615 | 18.0498 | 120.8861 | 0.0021352 | 38598.2622 | 17.1664 | 12.3833 | 11.5 |  | 60 | 645.0762 | 38704.5697
| 17.0498 | 16.3013 | 15694428.63 | 616 | 18.0473 | 120.8406 | 0.0021344 | 38583.7291 | 17.1643 | 12.383 | 11.5 |  | 60 | 644.8333 | 38689.9965
| 17.0473 | 16.2992 | 15694428.63 | 617 | 18.0448 | 120.7951 | 0.0021336 | 38569.2015 | 17.1622 | 12.3827 | 11.5 |  | 60 | 644.5905 | 38675.4289
| 17.0448 | 16.297 | 15694428.63 | 618 | 18.0424 | 120.7496 | 0.0021328 | 38554.6793 | 17.16 | 12.3823 | 11.5 |  | 60 | 644.3478 | 38660.8668
| 17.0424 | 16.2949 | 15694428.63 | 619 | 18.0399 | 120.7041 | 0.002132 | 38540.1626 | 17.1579 | 12.382 | 11.5 |  | 60 | 644.1052 | 38646.3101
| 17.0399 | 16.2928 | 15694428.63 | 620 | 18.0375 | 120.6587 | 0.0021312 | 38525.6514 | 17.1558 | 12.3817 | 11.5 |  | 60 | 643.8626 | 38631.7589
| 17.0375 | 16.2906 | 15694428.63 | 621 | 18.035 | 120.6133 | 0.0021304 | 38511.1456 | 17.1536 | 12.3813 | 11.5 |  | 60 | 643.6202 | 38617.2132
| 17.035 | 16.2885 | 15694428.63 | 622 | 18.0325 | 120.5678 | 0.0021296 | 38496.6454 | 17.1515 | 12.381 | 11.5 |  | 60 | 643.3779 | 38602.673
| 17.0325 | 16.2864 | 15694428.63 | 623 | 18.0301 | 120.5224 | 0.0021288 | 38482.1505 | 17.1494 | 12.3807 | 11.5 |  | 60 | 643.1356 | 38588.1382
| 17.0301 | 16.2843 | 15694428.63 | 624 | 18.0276 | 120.4771 | 0.002128 | 38467.6611 | 17.1473 | 12.3804 | 11.5 |  | 60 | 642.8935 | 38573.6089
| 17.0276 | 16.2821 | 15694428.63 | 625 | 18.0252 | 120.4317 | 0.0021272 | 38453.1772 | 17.1451 | 12.38 | 11.5 |  | 60 | 642.6514 | 38559.0851
| 17.0252 | 16.28 | 15694428.63 | 626 | 18.0227 | 120.3864 | 0.0021264 | 38438.6988 | 17.143 | 12.3797 | 11.5 |  | 60 | 642.4094 | 38544.5668
| 17.0227 | 16.2779 | 15694428.63 | 627 | 18.0202 | 120.341 | 0.0021256 | 38424.2257 | 17.1409 | 12.3794 | 11.5 |  | 60 | 642.1676 | 38530.0539
| 17.0202 | 16.2758 | 15694428.63 | 628 | 18.0178 | 120.2957 | 0.0021248 | 38409.7582 | 17.1388 | 12.379 | 11.5 |  | 60 | 641.9258 | 38515.5465
| 17.0178 | 16.2736 | 15694428.63 | 629 | 18.0153 | 120.2504 | 0.002124 | 38395.2961 | 17.1366 | 12.3787 | 11.5 |  | 60 | 641.6841 | 38501.0445
| 17.0153 | 16.2715 | 15694428.63 | 630 | 18.0129 | 120.2052 | 0.0021232 | 38380.8394 | 17.1345 | 12.3784 | 11.5 |  | 60 | 641.4425 | 38486.5481
| 17.0129 | 16.2694 | 15694428.63 | 631 | 18.0104 | 120.1599 | 0.0021224 | 38366.3882 | 17.1324 | 12.378 | 11.5 |  | 60 | 641.201 | 38472.057
| 17.0104 | 16.2673 | 15694428.63 | 632 | 18.008 | 120.1146 | 0.0021216 | 38351.9424 | 17.1303 | 12.3777 | 11.5 |  | 60 | 640.9595 | 38457.5714
| 17.008 | 16.2651 | 15694428.63 | 633 | 18.0055 | 120.0694 | 0.0021208 | 38337.502 | 17.1282 | 12.3774 | 11.5 |  | 60 | 640.7182 | 38443.0913
| 17.0055 | 16.263 | 15694428.63 | 634 | 18.0031 | 120.0242 | 0.00212 | 38323.0671 | 17.126 | 12.377 | 11.5 |  | 60 | 640.4769 | 38428.6167
| 17.0031 | 16.2609 | 15694428.63 | 635 | 18.0006 | 119.979 | 0.0021192 | 38308.6376 | 17.1239 | 12.3767 | 11.5 |  | 60 | 640.2358 | 38414.1474
| 17.0006 | 16.2588 | 15694428.63 | 636 | 17.9982 | 119.9338 | 0.0021184 | 38294.2136 | 17.1218 | 12.3764 | 11.5 |  | 60 | 639.9947 | 38399.6837
| 16.9982 | 16.2567 | 15694428.63 | 637 | 17.9957 | 119.8887 | 0.0021176 | 38279.795 | 17.1197 | 12.3761 | 11.5 |  | 60 | 639.7538 | 38385.2253
| 16.9957 | 16.2545 | 15694428.63 | 638 | 17.9933 | 119.8435 | 0.0021168 | 38265.3818 | 17.1176 | 12.3757 | 11.5 |  | 60 | 639.5129 | 38370.7725
| 16.9933 | 16.2524 | 15694428.63 | 639 | 17.9908 | 119.7984 | 0.002116 | 38250.974 | 17.1155 | 12.3754 | 11.5 |  | 60 | 639.2721 | 38356.325
| 16.9908 | 16.2503 | 15694428.63 | 640 | 17.9884 | 119.7533 | 0.0021152 | 38236.5717 | 17.1133 | 12.3751 | 11.5 |  | 60 | 639.0314 | 38341.883
| 16.9884 | 16.2482 | 15694428.63 | 641 | 17.986 | 119.7082 | 0.0021144 | 38222.1748 | 17.1112 | 12.3747 | 11.5 |  | 60 | 638.7908 | 38327.4465
| 16.986 | 16.2461 | 15694428.63 | 642 | 17.9835 | 119.6632 | 0.0021136 | 38207.7833 | 17.1091 | 12.3744 | 11.5 |  | 60 | 638.5503 | 38313.0153
| 16.9835 | 16.244 | 15694428.63 | 643 | 17.9811 | 119.6181 | 0.0021128 | 38193.3972 | 17.107 | 12.3741 | 11.5 |  | 60 | 638.3098 | 38298.5896
| 16.9811 | 16.2419 | 15694428.63 | 644 | 17.9786 | 119.5731 | 0.002112 | 38179.0166 | 17.1049 | 12.3737 | 11.5 |  | 60 | 638.0695 | 38284.1694
| 16.9786 | 16.2398 | 15694428.63 | 645 | 17.9762 | 119.528 | 0.0021113 | 38164.6413 | 17.1028 | 12.3734 | 11.5 |  | 60 | 637.8292 | 38269.7545
| 16.9762 | 16.2376 | 15694428.63 | 646 | 17.9738 | 119.483 | 0.0021105 | 38150.2715 | 17.1007 | 12.3731 | 11.5 |  | 60 | 637.5891 | 38255.3451
| 16.9738 | 16.2355 | 15694428.63 | 647 | 17.9713 | 119.438 | 0.0021097 | 38135.9071 | 17.0986 | 12.3728 | 11.5 |  | 60 | 637.349 | 38240.9412
| 16.9713 | 16.2334 | 15694428.63 | 648 | 17.9689 | 119.3931 | 0.0021089 | 38121.5481 | 17.0964 | 12.3724 | 11.5 |  | 60 | 637.109 | 38226.5426
| 16.9689 | 16.2313 | 15694428.63 | 649 | 17.9664 | 119.3481 | 0.0021081 | 38107.1945 | 17.0943 | 12.3721 | 11.5 |  | 60 | 636.8692 | 38212.1495
| 16.9664 | 16.2292 | 15694428.63 | 650 | 17.964 | 119.3032 | 0.0021073 | 38092.8463 | 17.0922 | 12.3718 | 11.5 |  | 60 | 636.6294 | 38197.7618
| 16.964 | 16.2271 | 15694428.63 | 651 | 17.9616 | 119.2583 | 0.0021065 | 38078.5035 | 17.0901 | 12.3714 | 11.5 |  | 60 | 636.3897 | 38183.3795
| 16.9616 | 16.225 | 15694428.63 | 652 | 17.9591 | 119.2134 | 0.0021057 | 38064.1661 | 17.088 | 12.3711 | 11.5 |  | 60 | 636.15 | 38169.0026
| 16.9591 | 16.2229 | 15694428.63 | 653 | 17.9567 | 119.1685 | 0.0021049 | 38049.8341 | 17.0859 | 12.3708 | 11.5 |  | 60 | 635.9105 | 38154.6311
| 16.9567 | 16.2208 | 15694428.63 | 654 | 17.9543 | 119.1236 | 0.0021041 | 38035.5075 | 17.0838 | 12.3705 | 11.5 |  | 60 | 635.6711 | 38140.2651
| 16.9543 | 16.2187 | 15694428.63 | 655 | 17.9519 | 119.0788 | 0.0021033 | 38021.1863 | 17.0817 | 12.3701 | 11.5 |  | 60 | 635.4317 | 38125.9044
| 16.9519 | 16.2166 | 15694428.63 | 656 | 17.9494 | 119.0339 | 0.0021025 | 38006.8705 | 17.0796 | 12.3698 | 11.5 |  | 60 | 635.1925 | 38111.5492
| 16.9494 | 16.2145 | 15694428.63 | 657 | 17.947 | 118.9891 | 0.0021017 | 37992.5601 | 17.0775 | 12.3695 | 11.5 |  | 60 | 634.9533 | 38097.1993
| 16.947 | 16.2124 | 15694428.63 | 658 | 17.9446 | 118.9443 | 0.0021009 | 37978.255 | 17.0754 | 12.3692 | 11.5 |  | 60 | 634.7142 | 38082.8549
| 16.9446 | 16.2103 | 15694428.63 | 659 | 17.9421 | 118.8995 | 0.0021001 | 37963.9554 | 17.0733 | 12.3688 | 11.5 |  | 60 | 634.4753 | 38068.5159
| 16.9421 | 16.2082 | 15694428.63 | 660 | 17.9397 | 118.8547 | 0.0020994 | -4108297.5879 | 17.3005 | 13.8392 | 13.2 |  | 60 | 466.8063 | 28008.3768
| 16.9397 | 16.4354 | 15694428.63 | 661 | 17.9379 | 87.4457 | 0.0015446 | 27920.9311 | 17.2989 | 13.839 | 13.2 |  | 60 | 466.6305 | 27997.831
| 16.9379 | 16.4338 | 15694428.63 | 662 | 17.9361 | 87.4128 | 0.001544 | 27910.4183 | 17.2974 | 13.8387 | 13.2 |  | 60 | 466.4548 | 27987.2892
| 16.9361 | 16.4323 | 15694428.63 | 663 | 17.9344 | 87.3799 | 0.0015434 | 27899.9094 | 17.2959 | 13.8385 | 13.2 |  | 60 | 466.2792 | 27976.7514
| 16.9344 | 16.4307 | 15694428.63 | 664 | 17.9326 | 87.347 | 0.0015428 | 27889.4044 | 17.2943 | 13.8383 | 13.2 |  | 60 | 466.1036 | 27966.2176
| 16.9326 | 16.4292 | 15694428.63 | 665 | 17.9308 | 87.3141 | 0.0015422 | 27878.9035 | 17.2928 | 13.838 | 13.2 |  | 60 | 465.9281 | 27955.6877
| 16.9308 | 16.4276 | 15694428.63 | 666 | 17.929 | 87.2812 | 0.0015417 | 27868.4064 | 17.2912 | 13.8378 | 13.2 |  | 60 | 465.7527 | 27945.1617
| 16.929 | 16.4261 | 15694428.63 | 667 | 17.9272 | 87.2483 | 0.0015411 | 27857.9134 | 17.2897 | 13.8375 | 13.2 |  | 60 | 465.5773 | 27934.6398
| 16.9272 | 16.4246 | 15694428.63 | 668 | 17.9255 | 87.2155 | 0.0015405 | 27847.4243 | 17.2882 | 13.8373 | 13.2 |  | 60 | 465.402 | 27924.1218
| 16.9255 | 16.423 | 15694428.63 | 669 | 17.9237 | 87.1827 | 0.0015399 | 27836.9391 | 17.2866 | 13.8371 | 13.2 |  | 60 | 465.2268 | 27913.6077
| 16.9237 | 16.4215 | 15694428.63 | 670 | 17.9219 | 87.1498 | 0.0015393 | 27826.4579 | 17.2851 | 13.8368 | 13.2 |  | 60 | 465.0516 | 27903.0976
| 16.9219 | 16.4199 | 15694428.63 | 671 | 17.9201 | 87.117 | 0.0015388 | 27815.9806 | 17.2835 | 13.8366 | 13.2 |  | 60 | 464.8765 | 27892.5915
| 16.9201 | 16.4184 | 15694428.63 | 672 | 17.9183 | 87.0842 | 0.0015382 | 27805.5073 | 17.282 | 13.8363 | 13.2 |  | 60 | 464.7015 | 27882.0893
| 16.9183 | 16.4169 | 15694428.63 | 673 | 17.9166 | 87.0514 | 0.0015376 | 27795.0379 | 17.2805 | 13.8361 | 13.2 |  | 60 | 464.5265 | 27871.5911
| 16.9166 | 16.4153 | 15694428.63 | 674 | 17.9148 | 87.0186 | 0.001537 | 27784.5724 | 17.2789 | 13.8359 | 13.2 |  | 60 | 464.3516 | 27861.0968
| 16.9148 | 16.4138 | 15694428.63 | 675 | 17.913 | 86.9859 | 0.0015365 | 27774.1109 | 17.2774 | 13.8356 | 13.2 |  | 60 | 464.1768 | 27850.6065
| 16.913 | 16.4123 | 15694428.63 | 676 | 17.9112 | 86.9531 | 0.0015359 | 27763.6534 | 17.2759 | 13.8354 | 13.2 |  | 60 | 464.002 | 27840.1201
| 16.9112 | 16.4107 | 15694428.63 | 677 | 17.9095 | 86.9204 | 0.0015353 | 27753.1998 | 17.2743 | 13.8351 | 13.2 |  | 60 | 463.8273 | 27829.6377
| 16.9095 | 16.4092 | 15694428.63 | 678 | 17.9077 | 86.8877 | 0.0015347 | 27742.7501 | 17.2728 | 13.8349 | 13.2 |  | 60 | 463.6527 | 27819.1593
| 16.9077 | 16.4077 | 15694428.63 | 679 | 17.9059 | 86.8549 | 0.0015341 | 27732.3043 | 17.2713 | 13.8347 | 13.2 |  | 60 | 463.4781 | 27808.6847
| 16.9059 | 16.4061 | 15694428.63 | 680 | 17.9041 | 86.8222 | 0.0015336 | 27721.8625 | 17.2697 | 13.8344 | 13.2 |  | 60 | 463.3036 | 27798.2142
| 16.9041 | 16.4046 | 15694428.63 | 681 | 17.9024 | 86.7896 | 0.001533 | 27711.4246 | 17.2682 | 13.8342 | 13.2 |  | 60 | 463.1291 | 27787.7475
| 16.9024 | 16.4031 | 15694428.63 | 682 | 17.9006 | 86.7569 | 0.0015324 | 27700.9906 | 17.2667 | 13.834 | 13.2 |  | 60 | 462.9547 | 27777.2848
| 16.9006 | 16.4015 | 15694428.63 | 683 | 17.8988 | 86.7242 | 0.0015318 | 27690.5606 | 17.2651 | 13.8337 | 13.2 |  | 60 | 462.7804 | 27766.8261
| 16.8988 | 16.4 | 15694428.63 | 684 | 17.8971 | 86.6916 | 0.0015313 | 27680.1345 | 17.2636 | 13.8335 | 13.2 |  | 60 | 462.6062 | 27756.3712
| 16.8971 | 16.3985 | 15694428.63 | 685 | 17.8953 | 86.6589 | 0.0015307 | 27669.7123 | 17.2621 | 13.8332 | 13.2 |  | 60 | 462.432 | 27745.9204
| 16.8953 | 16.3969 | 15694428.63 | 686 | 17.8935 | 86.6263 | 0.0015301 | 27659.2941 | 17.2605 | 13.833 | 13.2 |  | 60 | 462.2579 | 27735.4734
| 16.8935 | 16.3954 | 15694428.63 | 687 | 17.8918 | 86.5937 | 0.0015295 | 27648.8797 | 17.259 | 13.8328 | 13.2 |  | 60 | 462.0838 | 27725.0304
| 16.8918 | 16.3939 | 15694428.63 | 688 | 17.89 | 86.5611 | 0.0015289 | 27638.4693 | 17.2575 | 13.8325 | 13.2 |  | 60 | 461.9099 | 27714.5913
| 16.89 | 16.3923 | 15694428.63 | 689 | 17.8882 | 86.5285 | 0.0015284 | 27628.0628 | 17.2559 | 13.8323 | 13.2 |  | 60 | 461.7359 | 27704.1562
| 16.8882 | 16.3908 | 15694428.63 | 690 | 17.8865 | 86.4959 | 0.0015278 | 27617.6603 | 17.2544 | 13.832 | 13.2 |  | 60 | 461.5621 | 27693.7249
| 16.8865 | 16.3893 | 15694428.63 | 691 | 17.8847 | 86.4633 | 0.0015272 | 27607.2616 | 17.2529 | 13.8318 | 13.2 |  | 60 | 461.3883 | 27683.2976
| 16.8847 | 16.3878 | 15694428.63 | 692 | 17.8829 | 86.4308 | 0.0015266 | 27596.8669 | 17.2514 | 13.8316 | 13.2 |  | 60 | 461.2146 | 27672.8743
| 16.8829 | 16.3862 | 15694428.63 | 693 | 17.8812 | 86.3982 | 0.0015261 | 27586.476 | 17.2498 | 13.8313 | 13.2 |  | 60 | 461.0409 | 27662.4548
| 16.8812 | 16.3847 | 15694428.63 | 694 | 17.8794 | 86.3657 | 0.0015255 | 27576.0891 | 17.2483 | 13.8311 | 13.2 |  | 60 | 460.8673 | 27652.0393
| 16.8794 | 16.3832 | 15694428.63 | 695 | 17.8777 | 86.3332 | 0.0015249 | 27565.7061 | 17.2468 | 13.8309 | 13.2 |  | 60 | 460.6938 | 27641.6277
| 16.8777 | 16.3817 | 15694428.63 | 696 | 17.8759 | 86.3007 | 0.0015243 | 27555.327 | 17.2453 | 13.8306 | 13.2 |  | 60 | 460.5203 | 27631.22
| 16.8759 | 16.3801 | 15694428.63 | 697 | 17.8741 | 86.2682 | 0.0015238 | 27544.9518 | 17.2437 | 13.8304 | 13.2 |  | 60 | 460.3469 | 27620.8163
| 16.8741 | 16.3786 | 15694428.63 | 698 | 17.8724 | 86.2357 | 0.0015232 | 27534.5806 | 17.2422 | 13.8301 | 13.2 |  | 60 | 460.1736 | 27610.4164
| 16.8724 | 16.3771 | 15694428.63 | 699 | 17.8706 | 86.2032 | 0.0015226 | 27524.2132 | 17.2407 | 13.8299 | 13.2 |  | 60 | 460.0003 | 27600.0205
| 16.8706 | 16.3756 | 15694428.63 | 700 | 17.8689 | 86.1708 | 0.0015221 | 27513.8497 | 17.2392 | 13.8297 | 13.2 |  | 60 | 459.8271 | 27589.6285
| 16.8689 | 16.374 | 15694428.63 | 701 | 17.8671 | 86.1383 | 0.0015215 | 27503.4901 | 17.2377 | 13.8294 | 13.2 |  | 60 | 459.654 | 27579.2404
| 16.8671 | 16.3725 | 15694428.63 | 702 | 17.8653 | 86.1059 | 0.0015209 | 27493.1345 | 17.2361 | 13.8292 | 13.2 |  | 60 | 459.4809 | 27568.8562
| 16.8653 | 16.371 | 15694428.63 | 703 | 17.8636 | 86.0735 | 0.0015203 | 27482.7827 | 17.2346 | 13.829 | 13.2 |  | 60 | 459.3079 | 27558.4759
| 16.8636 | 16.3695 | 15694428.63 | 704 | 17.8618 | 86.0411 | 0.0015198 | 27472.4348 | 17.2331 | 13.8287 | 13.2 |  | 60 | 459.135 | 27548.0995
| 16.8618 | 16.368 | 15694428.63 | 705 | 17.8601 | 86.0087 | 0.0015192 | 27462.0909 | 17.2316 | 13.8285 | 13.2 |  | 60 | 458.9621 | 27537.7271
| 16.8601 | 16.3664 | 15694428.63 | 706 | 17.8583 | 85.9763 | 0.0015186 | 27451.7508 | 17.2301 | 13.8282 | 13.2 |  | 60 | 458.7893 | 27527.3585
| 16.8583 | 16.3649 | 15694428.63 | 707 | 17.8566 | 85.9439 | 0.001518 | 27441.4146 | 17.2285 | 13.828 | 13.2 |  | 60 | 458.6166 | 27516.9938
| 16.8566 | 16.3634 | 15694428.63 | 708 | 17.8548 | 85.9116 | 0.0015175 | 27431.0823 | 17.227 | 13.8278 | 13.2 |  | 60 | 458.4439 | 27506.6331
| 16.8548 | 16.3619 | 15694428.63 | 709 | 17.8531 | 85.8792 | 0.0015169 | 27420.7539 | 17.2255 | 13.8275 | 13.2 |  | 60 | 458.2713 | 27496.2762
| 16.8531 | 16.3604 | 15694428.63 | 710 | 17.8513 | 85.8469 | 0.0015163 | 27410.4294 | 17.224 | 13.8273 | 13.2 |  | 60 | 458.0987 | 27485.9233
| 16.8513 | 16.3589 | 15694428.63 | 711 | 17.8496 | 85.8145 | 0.0015158 | 27400.1087 | 17.2225 | 13.8271 | 13.2 |  | 60 | 457.9262 | 27475.5742
| 16.8496 | 16.3574 | 15694428.63 | 712 | 17.8478 | 85.7822 | 0.0015152 | 27389.792 | 17.221 | 13.8268 | 13.2 |  | 60 | 457.7538 | 27465.2291
| 16.8478 | 16.3558 | 15694428.63 | 713 | 17.846 | 85.7499 | 0.0015146 | 27379.4791 | 17.2195 | 13.8266 | 13.2 |  | 60 | 457.5815 | 27454.8878
| 16.846 | 16.3543 | 15694428.63 | 714 | 17.8443 | 85.7176 | 0.0015141 | 27369.1702 | 17.2179 | 13.8264 | 13.2 |  | 60 | 457.4092 | 27444.5504
| 16.8443 | 16.3528 | 15694428.63 | 715 | 17.8426 | 85.6854 | 0.0015135 | 27358.8651 | 17.2164 | 13.8261 | 13.2 |  | 60 | 457.2369 | 27434.217
| 16.8426 | 16.3513 | 15694428.63 | 716 | 17.8408 | 85.6531 | 0.0015129 | 27348.5639 | 17.2149 | 13.8259 | 13.2 |  | 60 | 457.0648 | 27423.8874
| 16.8408 | 16.3498 | 15694428.63 | 717 | 17.8391 | 85.6209 | 0.0015123 | 27338.2665 | 17.2134 | 13.8257 | 13.2 |  | 60 | 456.8927 | 27413.5617
| 16.8391 | 16.3483 | 15694428.63 | 718 | 17.8373 | 85.5886 | 0.0015118 | 27327.9731 | 17.2119 | 13.8254 | 13.2 |  | 60 | 456.7207 | 27403.2399
| 16.8373 | 16.3468 | 15694428.63 | 719 | 17.8356 | 85.5564 | 0.0015112 | 27317.6835 | 17.2104 | 13.8252 | 13.2 |  | 60 | 456.5487 | 27392.922
| 16.8356 | 16.3452 | 15694428.63 | 720 | 17.8338 | 85.5242 | 0.0015106 | -4118939.8512 | 17.4381 | 15.2957 | 14.9 |  | 60 | 288.9467 | 17336.8025
| 16.8338 | 16.573 | 15694428.63 | 721 | 17.8327 | 54.1277 | 0.00095607 | 17282.6748 | 17.4372 | 15.2955 | 14.9 |  | 60 | 288.8379 | 17330.2748
| 16.8327 | 16.5721 | 15694428.63 | 722 | 17.8316 | 54.1073 | 0.00095571 | 17276.1675 | 17.4362 | 15.2954 | 14.9 |  | 60 | 288.7292 | 17323.7496
| 16.8316 | 16.5711 | 15694428.63 | 723 | 17.8305 | 54.0869 | 0.00095535 | 17269.6626 | 17.4353 | 15.2952 | 14.9 |  | 60 | 288.6204 | 17317.2268
| 16.8305 | 16.5701 | 15694428.63 | 724 | 17.8294 | 54.0666 | 0.00095499 | 17263.1602 | 17.4343 | 15.2951 | 14.9 |  | 60 | 288.5118 | 17310.7065
| 16.8294 | 16.5692 | 15694428.63 | 725 | 17.8283 | 54.0462 | 0.00095463 | 17256.6603 | 17.4334 | 15.2949 | 14.9 |  | 60 | 288.4031 | 17304.1886
| 16.8283 | 16.5682 | 15694428.63 | 726 | 17.8272 | 54.0259 | 0.00095427 | 17250.1627 | 17.4324 | 15.2948 | 14.9 |  | 60 | 288.2946 | 17297.6732
| 16.8272 | 16.5673 | 15694428.63 | 727 | 17.8261 | 54.0055 | 0.00095391 | 17243.6677 | 17.4315 | 15.2946 | 14.9 |  | 60 | 288.186 | 17291.1603
| 16.8261 | 16.5663 | 15694428.63 | 728 | 17.825 | 53.9852 | 0.00095355 | 17237.1751 | 17.4305 | 15.2945 | 14.9 |  | 60 | 288.0775 | 17284.6498
| 16.825 | 16.5654 | 15694428.63 | 729 | 17.8239 | 53.9649 | 0.00095319 | 17230.6849 | 17.4296 | 15.2943 | 14.9 |  | 60 | 287.969 | 17278.1417
| 16.8239 | 16.5644 | 15694428.63 | 730 | 17.8228 | 53.9446 | 0.00095284 | 17224.1972 | 17.4286 | 15.2942 | 14.9 |  | 60 | 287.8606 | 17271.6361
| 16.8228 | 16.5635 | 15694428.63 | 731 | 17.8217 | 53.9242 | 0.00095248 | 17217.7119 | 17.4277 | 15.294 | 14.9 |  | 60 | 287.7522 | 17265.133
| 16.8217 | 16.5625 | 15694428.63 | 732 | 17.8206 | 53.9039 | 0.00095212 | 17211.229 | 17.4267 | 15.2939 | 14.9 |  | 60 | 287.6439 | 17258.6323
| 16.8206 | 16.5616 | 15694428.63 | 733 | 17.8195 | 53.8836 | 0.00095176 | 17204.7486 | 17.4258 | 15.2937 | 14.9 |  | 60 | 287.5356 | 17252.134
| 16.8195 | 16.5606 | 15694428.63 | 734 | 17.8184 | 53.8634 | 0.0009514 | 17198.2706 | 17.4248 | 15.2936 | 14.9 |  | 60 | 287.4273 | 17245.6382
| 16.8184 | 16.5597 | 15694428.63 | 735 | 17.8173 | 53.8431 | 0.00095104 | 17191.7951 | 17.4238 | 15.2934 | 14.9 |  | 60 | 287.3191 | 17239.1448
| 16.8173 | 16.5587 | 15694428.63 | 736 | 17.8162 | 53.8228 | 0.00095068 | 17185.322 | 17.4229 | 15.2933 | 14.9 |  | 60 | 287.2109 | 17232.6539
| 16.8162 | 16.5578 | 15694428.63 | 737 | 17.8151 | 53.8025 | 0.00095033 | 17178.8514 | 17.4219 | 15.2931 | 14.9 |  | 60 | 287.1028 | 17226.1654
| 16.8151 | 16.5568 | 15694428.63 | 738 | 17.814 | 53.7823 | 0.00094997 | 17172.3832 | 17.421 | 15.293 | 14.9 |  | 60 | 286.9947 | 17219.6794
| 16.814 | 16.5559 | 15694428.63 | 739 | 17.8129 | 53.762 | 0.00094961 | 17165.9174 | 17.42 | 15.2929 | 14.9 |  | 60 | 286.8866 | 17213.1958
| 16.8129 | 16.5549 | 15694428.63 | 740 | 17.8118 | 53.7418 | 0.00094925 | 17159.454 | 17.4191 | 15.2927 | 14.9 |  | 60 | 286.7786 | 17206.7147
| 16.8118 | 16.554 | 15694428.63 | 741 | 17.8107 | 53.7215 | 0.0009489 | 17152.9931 | 17.4182 | 15.2926 | 14.9 |  | 60 | 286.6706 | 17200.236
| 16.8107 | 16.553 | 15694428.63 | 742 | 17.8096 | 53.7013 | 0.00094854 | 17146.5347 | 17.4172 | 15.2924 | 14.9 |  | 60 | 286.5627 | 17193.7597
| 16.8096 | 16.5521 | 15694428.63 | 743 | 17.8085 | 53.6811 | 0.00094818 | 17140.0786 | 17.4163 | 15.2923 | 14.9 |  | 60 | 286.4548 | 17187.2859
| 16.8085 | 16.5511 | 15694428.63 | 744 | 17.8074 | 53.6609 | 0.00094782 | 17133.625 | 17.4153 | 15.2921 | 14.9 |  | 60 | 286.3469 | 17180.8145
| 16.8074 | 16.5502 | 15694428.63 | 745 | 17.8063 | 53.6407 | 0.00094747 | 17127.1738 | 17.4144 | 15.292 | 14.9 |  | 60 | 286.2391 | 17174.3455
| 16.8063 | 16.5492 | 15694428.63 | 746 | 17.8052 | 53.6205 | 0.00094711 | 17120.725 | 17.4134 | 15.2918 | 14.9 |  | 60 | 286.1313 | 17167.879
| 16.8052 | 16.5483 | 15694428.63 | 747 | 17.8041 | 53.6003 | 0.00094675 | 17114.2787 | 17.4125 | 15.2917 | 14.9 |  | 60 | 286.0236 | 17161.4149
| 16.8041 | 16.5473 | 15694428.63 | 748 | 17.803 | 53.5801 | 0.0009464 | 17107.8348 | 17.4115 | 15.2915 | 14.9 |  | 60 | 285.9159 | 17154.9533
| 16.803 | 16.5464 | 15694428.63 | 749 | 17.802 | 53.5599 | 0.00094604 | 17101.3933 | 17.4106 | 15.2914 | 14.9 |  | 60 | 285.8082 | 17148.4941
| 16.802 | 16.5454 | 15694428.63 | 750 | 17.8009 | 53.5398 | 0.00094569 | 17094.9543 | 17.4096 | 15.2912 | 14.9 |  | 60 | 285.7006 | 17142.0373
| 16.8009 | 16.5445 | 15694428.63 | 751 | 17.7998 | 53.5196 | 0.00094533 | 17088.5177 | 17.4087 | 15.2911 | 14.9 |  | 60 | 285.593 | 17135.5829
| 16.7998 | 16.5436 | 15694428.63 | 752 | 17.7987 | 53.4995 | 0.00094497 | 17082.0835 | 17.4077 | 15.2909 | 14.9 |  | 60 | 285.4855 | 17129.131
| 16.7987 | 16.5426 | 15694428.63 | 753 | 17.7976 | 53.4793 | 0.00094462 | 17075.6517 | 17.4068 | 15.2908 | 14.9 |  | 60 | 285.378 | 17122.6815
| 16.7976 | 16.5417 | 15694428.63 | 754 | 17.7965 | 53.4592 | 0.00094426 | 17069.2223 | 17.4059 | 15.2906 | 14.9 |  | 60 | 285.2706 | 17116.2344
| 16.7965 | 16.5407 | 15694428.63 | 755 | 17.7954 | 53.4391 | 0.00094391 | 17062.7954 | 17.4049 | 15.2905 | 14.9 |  | 60 | 285.1632 | 17109.7898
| 16.7954 | 16.5398 | 15694428.63 | 756 | 17.7943 | 53.4189 | 0.00094355 | 17056.3709 | 17.404 | 15.2903 | 14.9 |  | 60 | 285.0558 | 17103.3476
| 16.7943 | 16.5388 | 15694428.63 | 757 | 17.7932 | 53.3988 | 0.0009432 | 17049.9488 | 17.403 | 15.2902 | 14.9 |  | 60 | 284.9485 | 17096.9078
| 16.7932 | 16.5379 | 15694428.63 | 758 | 17.7921 | 53.3787 | 0.00094284 | 17043.5291 | 17.4021 | 15.2901 | 14.9 |  | 60 | 284.8412 | 17090.4704
| 16.7921 | 16.5369 | 15694428.63 | 759 | 17.791 | 53.3586 | 0.00094249 | 17037.1118 | 17.4011 | 15.2899 | 14.9 |  | 60 | 284.7339 | 17084.0355
| 16.791 | 16.536 | 15694428.63 | 760 | 17.79 | 53.3385 | 0.00094213 | 17030.697 | 17.4002 | 15.2898 | 14.9 |  | 60 | 284.6267 | 17077.603
| 16.79 | 16.5351 | 15694428.63 | 761 | 17.7889 | 53.3184 | 0.00094178 | 17024.2845 | 17.3993 | 15.2896 | 14.9 |  | 60 | 284.5195 | 17071.1729
| 16.7889 | 16.5341 | 15694428.63 | 762 | 17.7878 | 53.2984 | 0.00094142 | 17017.8745 | 17.3983 | 15.2895 | 14.9 |  | 60 | 284.4124 | 17064.7452
| 16.7878 | 16.5332 | 15694428.63 | 763 | 17.7867 | 53.2783 | 0.00094107 | 17011.4669 | 17.3974 | 15.2893 | 14.9 |  | 60 | 284.3053 | 17058.32
| 16.7867 | 16.5322 | 15694428.63 | 764 | 17.7856 | 53.2582 | 0.00094071 | 17005.0617 | 17.3964 | 15.2892 | 14.9 |  | 60 | 284.1983 | 17051.8971
| 16.7856 | 16.5313 | 15694428.63 | 765 | 17.7845 | 53.2382 | 0.00094036 | 16998.659 | 17.3955 | 15.289 | 14.9 |  | 60 | 284.0913 | 17045.4767
| 16.7845 | 16.5304 | 15694428.63 | 766 | 17.7834 | 53.2181 | 0.00094 | 16992.2586 | 17.3946 | 15.2889 | 14.9 |  | 60 | 283.9843 | 17039.0587
| 16.7834 | 16.5294 | 15694428.63 | 767 | 17.7823 | 53.1981 | 0.00093965 | 16985.8606 | 17.3936 | 15.2887 | 14.9 |  | 60 | 283.8774 | 17032.6432
| 16.7823 | 16.5285 | 15694428.63 | 768 | 17.7813 | 53.1781 | 0.0009393 | 16979.4651 | 17.3927 | 15.2886 | 14.9 |  | 60 | 283.7705 | 17026.23
| 16.7813 | 16.5275 | 15694428.63 | 769 | 17.7802 | 53.1581 | 0.00093894 | 16973.0719 | 17.3917 | 15.2884 | 14.9 |  | 60 | 283.6637 | 17019.8192
| 16.7802 | 16.5266 | 15694428.63 | 770 | 17.7791 | 53.138 | 0.00093859 | 16966.6812 | 17.3908 | 15.2883 | 14.9 |  | 60 | 283.5568 | 17013.4109
| 16.7791 | 16.5257 | 15694428.63 | 771 | 17.778 | 53.118 | 0.00093824 | 16960.2929 | 17.3899 | 15.2881 | 14.9 |  | 60 | 283.4501 | 17007.005
| 16.778 | 16.5247 | 15694428.63 | 772 | 17.7769 | 53.098 | 0.00093788 | 16953.9069 | 17.3889 | 15.288 | 14.9 |  | 60 | 283.3434 | 17000.6015
| 16.7769 | 16.5238 | 15694428.63 | 773 | 17.7758 | 53.078 | 0.00093753 | 16947.5234 | 17.388 | 15.2879 | 14.9 |  | 60 | 283.2367 | 16994.2004
| 16.7758 | 16.5229 | 15694428.63 | 774 | 17.7748 | 53.0581 | 0.00093718 | 16941.1423 | 17.3871 | 15.2877 | 14.9 |  | 60 | 283.13 | 16987.8017
| 16.7748 | 16.5219 | 15694428.63 | 775 | 17.7737 | 53.0381 | 0.00093682 | 16934.7636 | 17.3861 | 15.2876 | 14.9 |  | 60 | 283.0234 | 16981.4054
| 16.7737 | 16.521 | 15694428.63 | 776 | 17.7726 | 53.0181 | 0.00093647 | 16928.3873 | 17.3852 | 15.2874 | 14.9 |  | 60 | 282.9169 | 16975.0115
| 16.7726 | 16.52 | 15694428.63 | 777 | 17.7715 | 52.9981 | 0.00093612 | 16922.0134 | 17.3842 | 15.2873 | 14.9 |  | 60 | 282.8103 | 16968.6201
| 16.7715 | 16.5191 | 15694428.63 | 778 | 17.7704 | 52.9782 | 0.00093577 | 16915.6419 | 17.3833 | 15.2871 | 14.9 |  | 60 | 282.7039 | 16962.231
| 16.7704 | 16.5182 | 15694428.63 | 779 | 17.7694 | 52.9582 | 0.00093541 | 16909.2728 | 17.3824 | 15.287 | 14.9 |  | 60 | 282.5974 | 16955.8443
| 16.7694 | 16.5172 | 15694428.63 | 780 | 17.7683 | 52.9383 | 0.00093506 | -4861035.034 | 17.6512 | 17.0171 | 16.9 |  | 60 | 85.5144 | 5130.8655
| 16.7683 | 16.786 | 15694428.63 | 781 | 17.7679 | 16.0192 | 0.00028295 | 5114.8463 | 17.6509 | 17.0171 | 16.9 |  | 60 | 85.4822 | 5128.9336
| 16.7679 | 16.7858 | 15694428.63 | 782 | 17.7676 | 16.0132 | 0.00028284 | 5112.9204 | 17.6506 | 17.017 | 16.9 |  | 60 | 85.45 | 5127.0024
| 16.7676 | 16.7855 | 15694428.63 | 783 | 17.7673 | 16.0072 | 0.00028274 | 5110.9953 | 17.6503 | 17.017 | 16.9 |  | 60 | 85.4179 | 5125.072
| 16.7673 | 16.7852 | 15694428.63 | 784 | 17.767 | 16.0011 | 0.00028263 | 5109.0709 | 17.65 | 17.0169 | 16.9 |  | 60 | 85.3857 | 5123.1423
| 16.767 | 16.7849 | 15694428.63 | 785 | 17.7666 | 15.9951 | 0.00028253 | 5107.1472 | 17.6498 | 17.0169 | 16.9 |  | 60 | 85.3536 | 5121.2133
| 16.7666 | 16.7846 | 15694428.63 | 786 | 17.7663 | 15.9891 | 0.00028242 | 5105.2243 | 17.6495 | 17.0168 | 16.9 |  | 60 | 85.3214 | 5119.2851
| 16.7663 | 16.7843 | 15694428.63 | 787 | 17.766 | 15.9831 | 0.00028231 | 5103.302 | 17.6492 | 17.0168 | 16.9 |  | 60 | 85.2893 | 5117.3576
| 16.766 | 16.7841 | 15694428.63 | 788 | 17.7657 | 15.977 | 0.00028221 | 5101.3805 | 17.6489 | 17.0167 | 16.9 |  | 60 | 85.2572 | 5115.4308
| 16.7657 | 16.7838 | 15694428.63 | 789 | 17.7653 | 15.971 | 0.0002821 | 5099.4597 | 17.6486 | 17.0167 | 16.9 |  | 60 | 85.2251 | 5113.5047
| 16.7653 | 16.7835 | 15694428.63 | 790 | 17.765 | 15.965 | 0.00028199 | 5097.5397 | 17.6483 | 17.0167 | 16.9 |  | 60 | 85.193 | 5111.5793
| 16.765 | 16.7832 | 15694428.63 | 791 | 17.7647 | 15.959 | 0.00028189 | 5095.6203 | 17.6481 | 17.0166 | 16.9 |  | 60 | 85.1609 | 5109.6547
| 16.7647 | 16.7829 | 15694428.63 | 792 | 17.7644 | 15.953 | 0.00028178 | 5093.7017 | 17.6478 | 17.0166 | 16.9 |  | 60 | 85.1288 | 5107.7308
| 16.7644 | 16.7826 | 15694428.63 | 793 | 17.764 | 15.947 | 0.00028168 | 5091.7838 | 17.6475 | 17.0165 | 16.9 |  | 60 | 85.0968 | 5105.8076
| 16.764 | 16.7824 | 15694428.63 | 794 | 17.7637 | 15.941 | 0.00028157 | 5089.8667 | 17.6472 | 17.0165 | 16.9 |  | 60 | 85.0648 | 5103.8852
| 16.7637 | 16.7821 | 15694428.63 | 795 | 17.7634 | 15.935 | 0.00028146 | 5087.9502 | 17.6469 | 17.0164 | 16.9 |  | 60 | 85.0327 | 5101.9635
| 16.7634 | 16.7818 | 15694428.63 | 796 | 17.7631 | 15.929 | 0.00028136 | 5086.0345 | 17.6467 | 17.0164 | 16.9 |  | 60 | 85.0007 | 5100.0425
| 16.7631 | 16.7815 | 15694428.63 | 797 | 17.7627 | 15.923 | 0.00028125 | 5084.1195 | 17.6464 | 17.0164 | 16.9 |  | 60 | 84.9687 | 5098.1222
| 16.7627 | 16.7812 | 15694428.63 | 798 | 17.7624 | 15.917 | 0.00028115 | 5082.2052 | 17.6461 | 17.0163 | 16.9 |  | 60 | 84.9367 | 5096.2026
| 16.7624 | 16.781 | 15694428.63 | 799 | 17.7621 | 15.911 | 0.00028104 | 5080.2916 | 17.6458 | 17.0163 | 16.9 |  | 60 | 84.9047 | 5094.2838
| 16.7621 | 16.7807 | 15694428.63 | 800 | 17.7618 | 15.905 | 0.00028093 | 5078.3788 | 17.6455 | 17.0162 | 16.9 |  | 60 | 84.8728 | 5092.3657
| 16.7618 | 16.7804 | 15694428.63 | 801 | 17.7614 | 15.899 | 0.00028083 | 5076.4667 | 17.6453 | 17.0162 | 16.9 |  | 60 | 84.8408 | 5090.4483
| 16.7614 | 16.7801 | 15694428.63 | 802 | 17.7611 | 15.893 | 0.00028072 | 5074.5553 | 17.645 | 17.0161 | 16.9 |  | 60 | 84.8089 | 5088.5316
| 16.7611 | 16.7798 | 15694428.63 | 803 | 17.7608 | 15.887 | 0.00028062 | 5072.6446 | 17.6447 | 17.0161 | 16.9 |  | 60 | 84.7769 | 5086.6157
| 16.7608 | 16.7796 | 15694428.63 | 804 | 17.7605 | 15.8811 | 0.00028051 | 5070.7346 | 17.6444 | 17.016 | 16.9 |  | 60 | 84.745 | 5084.7005
| 16.7605 | 16.7793 | 15694428.63 | 805 | 17.7601 | 15.8751 | 0.00028041 | 5068.8254 | 17.6441 | 17.016 | 16.9 |  | 60 | 84.7131 | 5082.786
| 16.7601 | 16.779 | 15694428.63 | 806 | 17.7598 | 15.8691 | 0.0002803 | 5066.9169 | 17.6439 | 17.016 | 16.9 |  | 60 | 84.6812 | 5080.8722
| 16.7598 | 16.7787 | 15694428.63 | 807 | 17.7595 | 15.8631 | 0.00028019 | 5065.0091 | 17.6436 | 17.0159 | 16.9 |  | 60 | 84.6493 | 5078.9591
| 16.7595 | 16.7784 | 15694428.63 | 808 | 17.7592 | 15.8572 | 0.00028009 | 5063.102 | 17.6433 | 17.0159 | 16.9 |  | 60 | 84.6174 | 5077.0468
| 16.7592 | 16.7782 | 15694428.63 | 809 | 17.7588 | 15.8512 | 0.00027998 | 5061.1956 | 17.643 | 17.0158 | 16.9 |  | 60 | 84.5856 | 5075.1352
| 16.7588 | 16.7779 | 15694428.63 | 810 | 17.7585 | 15.8452 | 0.00027988 | 5059.29 | 17.6427 | 17.0158 | 16.9 |  | 60 | 84.5537 | 5073.2243
| 16.7585 | 16.7776 | 15694428.63 | 811 | 17.7582 | 15.8393 | 0.00027977 | 5057.385 | 17.6425 | 17.0157 | 16.9 |  | 60 | 84.5219 | 5071.3141
| 16.7582 | 16.7773 | 15694428.63 | 812 | 17.7579 | 15.8333 | 0.00027967 | 5055.4808 | 17.6422 | 17.0157 | 16.9 |  | 60 | 84.4901 | 5069.4046
| 16.7579 | 16.777 | 15694428.63 | 813 | 17.7575 | 15.8273 | 0.00027956 | 5053.5773 | 17.6419 | 17.0157 | 16.9 |  | 60 | 84.4583 | 5067.4959
| 16.7575 | 16.7768 | 15694428.63 | 814 | 17.7572 | 15.8214 | 0.00027946 | 5051.6745 | 17.6416 | 17.0156 | 16.9 |  | 60 | 84.4265 | 5065.5879
| 16.7572 | 16.7765 | 15694428.63 | 815 | 17.7569 | 15.8154 | 0.00027935 | 5049.7725 | 17.6413 | 17.0156 | 16.9 |  | 60 | 84.3947 | 5063.6806
| 16.7569 | 16.7762 | 15694428.63 | 816 | 17.7566 | 15.8095 | 0.00027925 | 5047.8711 | 17.6411 | 17.0155 | 16.9 |  | 60 | 84.3629 | 5061.774
| 16.7566 | 16.7759 | 15694428.63 | 817 | 17.7563 | 15.8035 | 0.00027914 | 5045.9705 | 17.6408 | 17.0155 | 16.9 |  | 60 | 84.3311 | 5059.8681
| 16.7563 | 16.7756 | 15694428.63 | 818 | 17.7559 | 15.7976 | 0.00027904 | 5044.0706 | 17.6405 | 17.0154 | 16.9 |  | 60 | 84.2994 | 5057.963
| 16.7559 | 16.7754 | 15694428.63 | 819 | 17.7556 | 15.7916 | 0.00027893 | 5042.1714 | 17.6402 | 17.0154 | 16.9 |  | 60 | 84.2676 | 5056.0585
| 16.7556 | 16.7751 | 15694428.63 | 820 | 17.7553 | 15.7857 | 0.00027883 | 5040.2729 | 17.6399 | 17.0153 | 16.9 |  | 60 | 84.2359 | 5054.1548
| 16.7553 | 16.7748 | 15694428.63 | 821 | 17.755 | 15.7797 | 0.00027872 | 5038.3751 | 17.6397 | 17.0153 | 16.9 |  | 60 | 84.2042 | 5052.2518
| 16.755 | 16.7745 | 15694428.63 | 822 | 17.7546 | 15.7738 | 0.00027862 | 5036.478 | 17.6394 | 17.0153 | 16.9 |  | 60 | 84.1725 | 5050.3495
| 16.7546 | 16.7742 | 15694428.63 | 823 | 17.7543 | 15.7678 | 0.00027851 | 5034.5817 | 17.6391 | 17.0152 | 16.9 |  | 60 | 84.1408 | 5048.448
| 16.7543 | 16.774 | 15694428.63 | 824 | 17.754 | 15.7619 | 0.00027841 | 5032.6861 | 17.6388 | 17.0152 | 16.9 |  | 60 | 84.1091 | 5046.5471
| 16.754 | 16.7737 | 15694428.63 | 825 | 17.7537 | 15.756 | 0.0002783 | 5030.7911 | 17.6385 | 17.0151 | 16.9 |  | 60 | 84.0774 | 5044.647
| 16.7537 | 16.7734 | 15694428.63 | 826 | 17.7534 | 15.75 | 0.0002782 | 5028.8969 | 17.6383 | 17.0151 | 16.9 |  | 60 | 84.0458 | 5042.7475
| 16.7534 | 16.7731 | 15694428.63 | 827 | 17.753 | 15.7441 | 0.00027809 | 5027.0034 | 17.638 | 17.015 | 16.9 |  | 60 | 84.0141 | 5040.8488
| 16.753 | 16.7729 | 15694428.63 | 828 | 17.7527 | 15.7382 | 0.00027799 | 5025.1107 | 17.6377 | 17.015 | 16.9 |  | 60 | 83.9825 | 5038.9509
| 16.7527 | 16.7726 | 15694428.63 | 829 | 17.7524 | 15.7322 | 0.00027788 | 5023.2186 | 17.6374 | 17.015 | 16.9 |  | 60 | 83.9509 | 5037.0536
| 16.7524 | 16.7723 | 15694428.63 | 830 | 17.7521 | 15.7263 | 0.00027778 | 5021.3273 | 17.6372 | 17.0149 | 16.9 |  | 60 | 83.9193 | 5035.157
| 16.7521 | 16.772 | 15694428.63 | 831 | 17.7518 | 15.7204 | 0.00027767 | 5019.4366 | 17.6369 | 17.0149 | 16.9 |  | 60 | 83.8877 | 5033.2612
| 16.7518 | 16.7717 | 15694428.63 | 832 | 17.7514 | 15.7145 | 0.00027757 | 5017.5467 | 17.6366 | 17.0148 | 16.9 |  | 60 | 83.8561 | 5031.366
| 16.7514 | 16.7715 | 15694428.63 | 833 | 17.7511 | 15.7086 | 0.00027746 | 5015.6575 | 17.6363 | 17.0148 | 16.9 |  | 60 | 83.8245 | 5029.4716
| 16.7511 | 16.7712 | 15694428.63 | 834 | 17.7508 | 15.7026 | 0.00027736 | 5013.769 | 17.636 | 17.0147 | 16.9 |  | 60 | 83.793 | 5027.5779
| 16.7508 | 16.7709 | 15694428.63 | 835 | 17.7505 | 15.6967 | 0.00027726 | 5011.8812 | 17.6358 | 17.0147 | 16.9 |  | 60 | 83.7614 | 5025.6849
| 16.7505 | 16.7706 | 15694428.63 | 836 | 17.7502 | 15.6908 | 0.00027715 | 5009.9941 | 17.6355 | 17.0147 | 16.9 |  | 60 | 83.7299 | 5023.7926
| 16.7502 | 16.7704 | 15694428.63 | 837 | 17.7498 | 15.6849 | 0.00027705 | 5008.1077 | 17.6352 | 17.0146 | 16.9 |  | 60 | 83.6984 | 5021.9011
| 16.7498 | 16.7701 | 15694428.63 | 838 | 17.7495 | 15.679 | 0.00027694 | 5006.2221 | 17.6349 | 17.0146 | 16.9 |  | 60 | 83.6668 | 5020.0102
| 16.7495 | 16.7698 | 15694428.63 | 839 | 17.7492 | 15.6731 | 0.00027684 | 5004.3371 | 17.6347 | 17.0145 | 16.9 |  | 60 | 83.6353 | 5018.1201
| 16.7492 | 16.7695 | 15694428.63 | 840 | 17.7489 | 15.6672 | 0.00027673 | -4872935.4872 | 17.9041 | 18.7448 | 18.9 |  | 60 | -113.3727 | -6802.364
| 16.7489 | 17.039 | 15694428.63 | 841 | 17.7493 | -21.2378 | -0.00037513 | -6781.1261 | 17.9045 | 18.7448 | 18.9 |  | 60 | -113.33 | -6799.8028
| 16.7493 | 17.0394 | 15694428.63 | 842 | 17.7497 | -21.2298 | -0.00037499 | -6778.5729 | 17.9049 | 18.7449 | 18.9 |  | 60 | -113.2874 | -6797.2425
| 16.7497 | 17.0397 | 15694428.63 | 843 | 17.7502 | -21.2219 | -0.00037485 | -6776.0206 | 17.9052 | 18.7449 | 18.9 |  | 60 | -113.2447 | -6794.6832
| 16.7502 | 17.0401 | 15694428.63 | 844 | 17.7506 | -21.2139 | -0.00037471 | -6773.4693 | 17.9056 | 18.745 | 18.9 |  | 60 | -113.2021 | -6792.1248
| 16.7506 | 17.0405 | 15694428.63 | 845 | 17.751 | -21.2059 | -0.00037456 | -6770.9189 | 17.906 | 18.745 | 18.9 |  | 60 | -113.1595 | -6789.5674
| 16.751 | 17.0409 | 15694428.63 | 846 | 17.7515 | -21.1979 | -0.00037442 | -6768.3695 | 17.9064 | 18.7451 | 18.9 |  | 60 | -113.1169 | -6787.011
| 16.7515 | 17.0412 | 15694428.63 | 847 | 17.7519 | -21.1899 | -0.00037428 | -6765.8211 | 17.9067 | 18.7452 | 18.9 |  | 60 | -113.0743 | -6784.4556
| 16.7519 | 17.0416 | 15694428.63 | 848 | 17.7523 | -21.1819 | -0.00037414 | -6763.2736 | 17.9071 | 18.7452 | 18.9 |  | 60 | -113.0317 | -6781.9011
| 16.7523 | 17.042 | 15694428.63 | 849 | 17.7528 | -21.174 | -0.000374 | -6760.7271 | 17.9075 | 18.7453 | 18.9 |  | 60 | -112.9891 | -6779.3475
| 16.7528 | 17.0424 | 15694428.63 | 850 | 17.7532 | -21.166 | -0.00037386 | -6758.1815 | 17.9079 | 18.7453 | 18.9 |  | 60 | -112.9466 | -6776.7949
| 16.7532 | 17.0427 | 15694428.63 | 851 | 17.7536 | -21.158 | -0.00037372 | -6755.6369 | 17.9082 | 18.7454 | 18.9 |  | 60 | -112.9041 | -6774.2433
| 16.7536 | 17.0431 | 15694428.63 | 852 | 17.7541 | -21.15 | -0.00037358 | -6753.0933 | 17.9086 | 18.7455 | 18.9 |  | 60 | -112.8615 | -6771.6927
| 16.7541 | 17.0435 | 15694428.63 | 853 | 17.7545 | -21.1421 | -0.00037344 | -6750.5506 | 17.909 | 18.7455 | 18.9 |  | 60 | -112.819 | -6769.143
| 16.7545 | 17.0438 | 15694428.63 | 854 | 17.7549 | -21.1341 | -0.0003733 | -6748.0089 | 17.9094 | 18.7456 | 18.9 |  | 60 | -112.7766 | -6766.5943
| 16.7549 | 17.0442 | 15694428.63 | 855 | 17.7554 | -21.1262 | -0.00037316 | -6745.4681 | 17.9097 | 18.7456 | 18.9 |  | 60 | -112.7341 | -6764.0465
| 16.7554 | 17.0446 | 15694428.63 | 856 | 17.7558 | -21.1182 | -0.00037302 | -6742.9283 | 17.9101 | 18.7457 | 18.9 |  | 60 | -112.6917 | -6761.4997
| 16.7558 | 17.045 | 15694428.63 | 857 | 17.7562 | -21.1103 | -0.00037288 | -6740.3894 | 17.9105 | 18.7457 | 18.9 |  | 60 | -112.6492 | -6758.9538
| 16.7562 | 17.0453 | 15694428.63 | 858 | 17.7566 | -21.1023 | -0.00037274 | -6737.8515 | 17.9108 | 18.7458 | 18.9 |  | 60 | -112.6068 | -6756.4089
| 16.7566 | 17.0457 | 15694428.63 | 859 | 17.7571 | -21.0944 | -0.00037259 | -6735.3146 | 17.9112 | 18.7459 | 18.9 |  | 60 | -112.5644 | -6753.865
| 16.7571 | 17.0461 | 15694428.63 | 860 | 17.7575 | -21.0864 | -0.00037245 | -6732.7786 | 17.9116 | 18.7459 | 18.9 |  | 60 | -112.522 | -6751.322
| 16.7575 | 17.0465 | 15694428.63 | 861 | 17.7579 | -21.0785 | -0.00037231 | -6730.2435 | 17.912 | 18.746 | 18.9 |  | 60 | -112.4797 | -6748.78
| 16.7579 | 17.0468 | 15694428.63 | 862 | 17.7584 | -21.0705 | -0.00037217 | -6727.7094 | 17.9123 | 18.746 | 18.9 |  | 60 | -112.4373 | -6746.2389
| 16.7584 | 17.0472 | 15694428.63 | 863 | 17.7588 | -21.0626 | -0.00037203 | -6725.1763 | 17.9127 | 18.7461 | 18.9 |  | 60 | -112.395 | -6743.6988
| 16.7588 | 17.0476 | 15694428.63 | 864 | 17.7592 | -21.0547 | -0.00037189 | -6722.6441 | 17.9131 | 18.7461 | 18.9 |  | 60 | -112.3527 | -6741.1597
| 16.7592 | 17.0479 | 15694428.63 | 865 | 17.7597 | -21.0468 | -0.00037175 | -6720.1129 | 17.9135 | 18.7462 | 18.9 |  | 60 | -112.3104 | -6738.6215
| 16.7597 | 17.0483 | 15694428.63 | 866 | 17.7601 | -21.0388 | -0.00037161 | -6717.5826 | 17.9138 | 18.7463 | 18.9 |  | 60 | -112.2681 | -6736.0842
| 16.7601 | 17.0487 | 15694428.63 | 867 | 17.7605 | -21.0309 | -0.00037147 | -6715.0533 | 17.9142 | 18.7463 | 18.9 |  | 60 | -112.2258 | -6733.548
| 16.7605 | 17.0491 | 15694428.63 | 868 | 17.7609 | -21.023 | -0.00037133 | -6712.525 | 17.9146 | 18.7464 | 18.9 |  | 60 | -112.1835 | -6731.0126
| 16.7609 | 17.0494 | 15694428.63 | 869 | 17.7614 | -21.0151 | -0.00037119 | -6709.9976 | 17.9149 | 18.7464 | 18.9 |  | 60 | -112.1413 | -6728.4783
| 16.7614 | 17.0498 | 15694428.63 | 870 | 17.7618 | -21.0072 | -0.00037105 | -6707.4711 | 17.9153 | 18.7465 | 18.9 |  | 60 | -112.0991 | -6725.9448
| 16.7618 | 17.0502 | 15694428.63 | 871 | 17.7622 | -20.9993 | -0.00037091 | -6704.9456 | 17.9157 | 18.7466 | 18.9 |  | 60 | -112.0569 | -6723.4124
| 16.7622 | 17.0505 | 15694428.63 | 872 | 17.7627 | -20.9913 | -0.00037078 | -6702.421 | 17.916 | 18.7466 | 18.9 |  | 60 | -112.0147 | -6720.8809
| 16.7627 | 17.0509 | 15694428.63 | 873 | 17.7631 | -20.9834 | -0.00037064 | -6699.8974 | 17.9164 | 18.7467 | 18.9 |  | 60 | -111.9725 | -6718.3503
| 16.7631 | 17.0513 | 15694428.63 | 874 | 17.7635 | -20.9755 | -0.0003705 | -6697.3748 | 17.9168 | 18.7467 | 18.9 |  | 60 | -111.9303 | -6715.8207
| 16.7635 | 17.0517 | 15694428.63 | 875 | 17.7639 | -20.9676 | -0.00037036 | -6694.853 | 17.9172 | 18.7468 | 18.9 |  | 60 | -111.8882 | -6713.292
| 16.7639 | 17.052 | 15694428.63 | 876 | 17.7644 | -20.9598 | -0.00037022 | -6692.3323 | 17.9175 | 18.7468 | 18.9 |  | 60 | -111.8461 | -6710.7643
| 16.7644 | 17.0524 | 15694428.63 | 877 | 17.7648 | -20.9519 | -0.00037008 | -6689.8125 | 17.9179 | 18.7469 | 18.9 |  | 60 | -111.804 | -6708.2376
| 16.7648 | 17.0528 | 15694428.63 | 878 | 17.7652 | -20.944 | -0.00036994 | -6687.2936 | 17.9183 | 18.747 | 18.9 |  | 60 | -111.7619 | -6705.7118
| 16.7652 | 17.0531 | 15694428.63 | 879 | 17.7657 | -20.9361 | -0.0003698 | -6684.7757 | 17.9186 | 18.747 | 18.9 |  | 60 | -111.7198 | -6703.1869
| 16.7657 | 17.0535 | 15694428.63 | 880 | 17.7661 | -20.9282 | -0.00036966 | -6682.2587 | 17.919 | 18.7471 | 18.9 |  | 60 | -111.6777 | -6700.663
| 16.7661 | 17.0539 | 15694428.63 | 881 | 17.7665 | -20.9203 | -0.00036952 | -6679.7427 | 17.9194 | 18.7471 | 18.9 |  | 60 | -111.6357 | -6698.1401
| 16.7665 | 17.0542 | 15694428.63 | 882 | 17.7669 | -20.9124 | -0.00036938 | -6677.2276 | 17.9197 | 18.7472 | 18.9 |  | 60 | -111.5936 | -6695.6181
| 16.7669 | 17.0546 | 15694428.63 | 883 | 17.7674 | -20.9046 | -0.00036924 | -6674.7135 | 17.9201 | 18.7472 | 18.9 |  | 60 | -111.5516 | -6693.097
| 16.7674 | 17.055 | 15694428.63 | 884 | 17.7678 | -20.8967 | -0.0003691 | -6672.2003 | 17.9205 | 18.7473 | 18.9 |  | 60 | -111.5096 | -6690.5769
| 16.7678 | 17.0554 | 15694428.63 | 885 | 17.7682 | -20.8888 | -0.00036896 | -6669.6881 | 17.9209 | 18.7474 | 18.9 |  | 60 | -111.4676 | -6688.0578
| 16.7682 | 17.0557 | 15694428.63 | 886 | 17.7686 | -20.881 | -0.00036883 | -6667.1768 | 17.9212 | 18.7474 | 18.9 |  | 60 | -111.4257 | -6685.5396
| 16.7686 | 17.0561 | 15694428.63 | 887 | 17.7691 | -20.8731 | -0.00036869 | -6664.6665 | 17.9216 | 18.7475 | 18.9 |  | 60 | -111.3837 | -6683.0223
| 16.7691 | 17.0565 | 15694428.63 | 888 | 17.7695 | -20.8652 | -0.00036855 | -6662.1571 | 17.922 | 18.7475 | 18.9 |  | 60 | -111.3418 | -6680.506
| 16.7695 | 17.0568 | 15694428.63 | 889 | 17.7699 | -20.8574 | -0.00036841 | -6659.6487 | 17.9223 | 18.7476 | 18.9 |  | 60 | -111.2998 | -6677.9907
| 16.7699 | 17.0572 | 15694428.63 | 890 | 17.7703 | -20.8495 | -0.00036827 | -6657.1411 | 17.9227 | 18.7476 | 18.9 |  | 60 | -111.2579 | -6675.4763
| 16.7703 | 17.0576 | 15694428.63 | 891 | 17.7708 | -20.8417 | -0.00036813 | -6654.6346 | 17.9231 | 18.7477 | 18.9 |  | 60 | -111.216 | -6672.9628
| 16.7708 | 17.0579 | 15694428.63 | 892 | 17.7712 | -20.8338 | -0.00036799 | -6652.129 | 17.9234 | 18.7478 | 18.9 |  | 60 | -111.1742 | -6670.4503
| 16.7712 | 17.0583 | 15694428.63 | 893 | 17.7716 | -20.826 | -0.00036785 | -6649.6243 | 17.9238 | 18.7478 | 18.9 |  | 60 | -111.1323 | -6667.9387
| 16.7716 | 17.0587 | 15694428.63 | 894 | 17.772 | -20.8182 | -0.00036772 | -6647.1206 | 17.9242 | 18.7479 | 18.9 |  | 60 | -111.0905 | -6665.4281
| 16.772 | 17.059 | 15694428.63 | 895 | 17.7725 | -20.8103 | -0.00036758 | -6644.6178 | 17.9245 | 18.7479 | 18.9 |  | 60 | -111.0486 | -6662.9184
| 16.7725 | 17.0594 | 15694428.63 | 896 | 17.7729 | -20.8025 | -0.00036744 | -6642.1159 | 17.9249 | 18.748 | 18.9 |  | 60 | -111.0068 | -6660.4097
| 16.7729 | 17.0598 | 15694428.63 | 897 | 17.7733 | -20.7946 | -0.0003673 | -6639.615 | 17.9253 | 18.748 | 18.9 |  | 60 | -110.965 | -6657.9019
| 16.7733 | 17.0601 | 15694428.63 | 898 | 17.7737 | -20.7868 | -0.00036716 | -6637.1151 | 17.9256 | 18.7481 | 18.9 |  | 60 | -110.9233 | -6655.395
| 16.7737 | 17.0605 | 15694428.63 | 899 | 17.7742 | -20.779 | -0.00036702 | -6634.6161 | 17.926 | 18.7482 | 18.9 |  | 60 | -110.8815 | -6652.8891
| 16.7742 | 17.0609 | 15694428.63 | 900 | 17.7746 | -20.7712 | -0.00036689 | -5860157.646 | 18.25 | 20.8245 | 21.3 |  | 60 | -347.2116 | -20832.6977
| 16.7746 | 17.3849 | 15694428.63 | 901 | 17.7759 | -65.0423 | -0.0011489 | -20767.6554 | 18.2512 | 20.8247 | 21.3 |  | 60 | -347.0809 | -20824.8538
| 16.7759 | 17.3861 | 15694428.63 | 902 | 17.7772 | -65.0178 | -0.0011484 | -20759.8359 | 18.2523 | 20.8249 | 21.3 |  | 60 | -346.9502 | -20817.0127
| 16.7772 | 17.3872 | 15694428.63 | 903 | 17.7786 | -64.9934 | -0.001148 | -20752.0194 | 18.2535 | 20.8251 | 21.3 |  | 60 | -346.8196 | -20809.1747
| 16.7786 | 17.3884 | 15694428.63 | 904 | 17.7799 | -64.9689 | -0.0011476 | -20744.2058 | 18.2546 | 20.8253 | 21.3 |  | 60 | -346.689 | -20801.3396
| 16.7799 | 17.3895 | 15694428.63 | 905 | 17.7812 | -64.9444 | -0.0011471 | -20736.3951 | 18.2558 | 20.8254 | 21.3 |  | 60 | -346.5585 | -20793.5074
| 16.7812 | 17.3907 | 15694428.63 | 906 | 17.7825 | -64.92 | -0.0011467 | -20728.5874 | 18.2569 | 20.8256 | 21.3 |  | 60 | -346.428 | -20785.6782
| 16.7825 | 17.3918 | 15694428.63 | 907 | 17.7839 | -64.8955 | -0.0011463 | -20720.7827 | 18.2581 | 20.8258 | 21.3 |  | 60 | -346.2975 | -20777.8519
| 16.7839 | 17.3929 | 15694428.63 | 908 | 17.7852 | -64.8711 | -0.0011458 | -20712.9808 | 18.2592 | 20.826 | 21.3 |  | 60 | -346.1671 | -20770.0286
| 16.7852 | 17.3941 | 15694428.63 | 909 | 17.7865 | -64.8467 | -0.0011454 | -20705.1819 | 18.2604 | 20.8262 | 21.3 |  | 60 | -346.0368 | -20762.2082
| 16.7865 | 17.3952 | 15694428.63 | 910 | 17.7878 | -64.8223 | -0.001145 | -20697.386 | 18.2615 | 20.8263 | 21.3 |  | 60 | -345.9065 | -20754.3908
| 16.7878 | 17.3964 | 15694428.63 | 911 | 17.7892 | -64.7978 | -0.0011445 | -20689.593 | 18.2627 | 20.8265 | 21.3 |  | 60 | -345.7763 | -20746.5763
| 16.7892 | 17.3975 | 15694428.63 | 912 | 17.7905 | -64.7734 | -0.0011441 | -20681.8029 | 18.2638 | 20.8267 | 21.3 |  | 60 | -345.6461 | -20738.7648
| 16.7905 | 17.3987 | 15694428.63 | 913 | 17.7918 | -64.7491 | -0.0011437 | -20674.0157 | 18.2649 | 20.8269 | 21.3 |  | 60 | -345.5159 | -20730.9562
| 16.7918 | 17.3998 | 15694428.63 | 914 | 17.7931 | -64.7247 | -0.0011432 | -20666.2315 | 18.2661 | 20.827 | 21.3 |  | 60 | -345.3858 | -20723.1505
| 16.7931 | 17.401 | 15694428.63 | 915 | 17.7944 | -64.7003 | -0.0011428 | -20658.4502 | 18.2672 | 20.8272 | 21.3 |  | 60 | -345.2558 | -20715.3478
| 16.7944 | 17.4021 | 15694428.63 | 916 | 17.7958 | -64.6759 | -0.0011424 | -20650.6719 | 18.2684 | 20.8274 | 21.3 |  | 60 | -345.1258 | -20707.548
| 16.7958 | 17.4032 | 15694428.63 | 917 | 17.7971 | -64.6516 | -0.001142 | -20642.8964 | 18.2695 | 20.8276 | 21.3 |  | 60 | -344.9959 | -20699.7512
| 16.7971 | 17.4044 | 15694428.63 | 918 | 17.7984 | -64.6273 | -0.0011415 | -20635.1239 | 18.2707 | 20.8278 | 21.3 |  | 60 | -344.866 | -20691.9573
| 16.7984 | 17.4055 | 15694428.63 | 919 | 17.7997 | -64.6029 | -0.0011411 | -20627.3543 | 18.2718 | 20.8279 | 21.3 |  | 60 | -344.7361 | -20684.1663
| 16.7997 | 17.4067 | 15694428.63 | 920 | 17.801 | -64.5786 | -0.0011407 | -20619.5877 | 18.2729 | 20.8281 | 21.3 |  | 60 | -344.6063 | -20676.3782
| 16.801 | 17.4078 | 15694428.63 | 921 | 17.8024 | -64.5543 | -0.0011402 | -20611.824 | 18.2741 | 20.8283 | 21.3 |  | 60 | -344.4766 | -20668.5931
| 16.8024 | 17.4089 | 15694428.63 | 922 | 17.8037 | -64.53 | -0.0011398 | -20604.0632 | 18.2752 | 20.8285 | 21.3 |  | 60 | -344.3468 | -20660.811
| 16.8037 | 17.4101 | 15694428.63 | 923 | 17.805 | -64.5057 | -0.0011394 | -20596.3053 | 18.2764 | 20.8286 | 21.3 |  | 60 | -344.2172 | -20653.0317
| 16.805 | 17.4112 | 15694428.63 | 924 | 17.8063 | -64.4814 | -0.0011389 | -20588.5503 | 18.2775 | 20.8288 | 21.3 |  | 60 | -344.0876 | -20645.2554
| 16.8063 | 17.4124 | 15694428.63 | 925 | 17.8076 | -64.4571 | -0.0011385 | -20580.7983 | 18.2786 | 20.829 | 21.3 |  | 60 | -343.958 | -20637.482
| 16.8076 | 17.4135 | 15694428.63 | 926 | 17.8089 | -64.4328 | -0.0011381 | -20573.0492 | 18.2798 | 20.8292 | 21.3 |  | 60 | -343.8285 | -20629.7115
| 16.8089 | 17.4146 | 15694428.63 | 927 | 17.8103 | -64.4086 | -0.0011377 | -20565.3029 | 18.2809 | 20.8294 | 21.3 |  | 60 | -343.6991 | -20621.944
| 16.8103 | 17.4158 | 15694428.63 | 928 | 17.8116 | -64.3843 | -0.0011372 | -20557.5597 | 18.282 | 20.8295 | 21.3 |  | 60 | -343.5697 | -20614.1794
| 16.8116 | 17.4169 | 15694428.63 | 929 | 17.8129 | -64.3601 | -0.0011368 | -20549.8193 | 18.2832 | 20.8297 | 21.3 |  | 60 | -343.4403 | -20606.4177
| 16.8129 | 17.418 | 15694428.63 | 930 | 17.8142 | -64.3359 | -0.0011364 | -20542.0818 | 18.2843 | 20.8299 | 21.3 |  | 60 | -343.311 | -20598.6589
| 16.8142 | 17.4192 | 15694428.63 | 931 | 17.8155 | -64.3116 | -0.001136 | -20534.3473 | 18.2854 | 20.8301 | 21.3 |  | 60 | -343.1817 | -20590.9031
| 16.8155 | 17.4203 | 15694428.63 | 932 | 17.8168 | -64.2874 | -0.0011355 | -20526.6156 | 18.2866 | 20.8302 | 21.3 |  | 60 | -343.0525 | -20583.1501
| 16.8168 | 17.4214 | 15694428.63 | 933 | 17.8181 | -64.2632 | -0.0011351 | -20518.8869 | 18.2877 | 20.8304 | 21.3 |  | 60 | -342.9233 | -20575.4001
| 16.8181 | 17.4226 | 15694428.63 | 934 | 17.8194 | -64.239 | -0.0011347 | -20511.1611 | 18.2889 | 20.8306 | 21.3 |  | 60 | -342.7942 | -20567.653
| 16.8194 | 17.4237 | 15694428.63 | 935 | 17.8208 | -64.2148 | -0.0011342 | -20503.4382 | 18.29 | 20.8308 | 21.3 |  | 60 | -342.6651 | -20559.9089
| 16.8208 | 17.4249 | 15694428.63 | 936 | 17.8221 | -64.1906 | -0.0011338 | -20495.7182 | 18.2911 | 20.8309 | 21.3 |  | 60 | -342.5361 | -20552.1676
| 16.8221 | 17.426 | 15694428.63 | 937 | 17.8234 | -64.1665 | -0.0011334 | -20488.0011 | 18.2923 | 20.8311 | 21.3 |  | 60 | -342.4072 | -20544.4293
| 16.8234 | 17.4271 | 15694428.63 | 938 | 17.8247 | -64.1423 | -0.001133 | -20480.2869 | 18.2934 | 20.8313 | 21.3 |  | 60 | -342.2782 | -20536.6938
| 16.8247 | 17.4282 | 15694428.63 | 939 | 17.826 | -64.1182 | -0.0011325 | -20472.5757 | 18.2945 | 20.8315 | 21.3 |  | 60 | -342.1494 | -20528.9613
| 16.826 | 17.4294 | 15694428.63 | 940 | 17.8273 | -64.094 | -0.0011321 | -20464.8673 | 18.2956 | 20.8317 | 21.3 |  | 60 | -342.0205 | -20521.2317
| 16.8273 | 17.4305 | 15694428.63 | 941 | 17.8286 | -64.0699 | -0.0011317 | -20457.1618 | 18.2968 | 20.8318 | 21.3 |  | 60 | -341.8918 | -20513.505
| 16.8286 | 17.4316 | 15694428.63 | 942 | 17.8299 | -64.0458 | -0.0011313 | -20449.4592 | 18.2979 | 20.832 | 21.3 |  | 60 | -341.763 | -20505.7812
| 16.8299 | 17.4328 | 15694428.63 | 943 | 17.8312 | -64.0217 | -0.0011308 | -20441.7596 | 18.299 | 20.8322 | 21.3 |  | 60 | -341.6343 | -20498.0604
| 16.8312 | 17.4339 | 15694428.63 | 944 | 17.8325 | -63.9975 | -0.0011304 | -20434.0628 | 18.3002 | 20.8324 | 21.3 |  | 60 | -341.5057 | -20490.3424
| 16.8325 | 17.435 | 15694428.63 | 945 | 17.8338 | -63.9735 | -0.00113 | -20426.3689 | 18.3013 | 20.8325 | 21.3 |  | 60 | -341.3771 | -20482.6273
| 16.8338 | 17.4362 | 15694428.63 | 946 | 17.8351 | -63.9494 | -0.0011296 | -20418.678 | 18.3024 | 20.8327 | 21.3 |  | 60 | -341.2486 | -20474.9152
| 16.8351 | 17.4373 | 15694428.63 | 947 | 17.8364 | -63.9253 | -0.0011291 | -20410.9899 | 18.3036 | 20.8329 | 21.3 |  | 60 | -341.1201 | -20467.2059
| 16.8364 | 17.4384 | 15694428.63 | 948 | 17.8377 | -63.9012 | -0.0011287 | -20403.3047 | 18.3047 | 20.8331 | 21.3 |  | 60 | -340.9917 | -20459.4996
| 16.8377 | 17.4396 | 15694428.63 | 949 | 17.839 | -63.8772 | -0.0011283 | -20395.6224 | 18.3058 | 20.8332 | 21.3 |  | 60 | -340.8633 | -20451.7961
| 16.839 | 17.4407 | 15694428.63 | 950 | 17.8404 | -63.8531 | -0.0011279 | -20387.943 | 18.3069 | 20.8334 | 21.3 |  | 60 | -340.7349 | -20444.0955
| 16.8404 | 17.4418 | 15694428.63 | 951 | 17.8417 | -63.8291 | -0.0011274 | -20380.2665 | 18.3081 | 20.8336 | 21.3 |  | 60 | -340.6066 | -20436.3979
| 16.8417 | 17.4429 | 15694428.63 | 952 | 17.843 | -63.805 | -0.001127 | -20372.5929 | 18.3092 | 20.8338 | 21.3 |  | 60 | -340.4784 | -20428.7031
| 16.843 | 17.4441 | 15694428.63 | 953 | 17.8443 | -63.781 | -0.0011266 | -20364.9221 | 18.3103 | 20.8339 | 21.3 |  | 60 | -340.3502 | -20421.0113
| 16.8443 | 17.4452 | 15694428.63 | 954 | 17.8456 | -63.757 | -0.0011262 | -20357.2543 | 18.3114 | 20.8341 | 21.3 |  | 60 | -340.222 | -20413.3223
| 16.8456 | 17.4463 | 15694428.63 | 955 | 17.8469 | -63.733 | -0.0011257 | -20349.5893 | 18.3126 | 20.8343 | 21.3 |  | 60 | -340.0939 | -20405.6363
| 16.8469 | 17.4474 | 15694428.63 | 956 | 17.8482 | -63.709 | -0.0011253 | -20341.9273 | 18.3137 | 20.8345 | 21.3 |  | 60 | -339.9659 | -20397.9531
| 16.8482 | 17.4486 | 15694428.63 | 957 | 17.8495 | -63.685 | -0.0011249 | -20334.2681 | 18.3148 | 20.8346 | 21.3 |  | 60 | -339.8379 | -20390.2728
| 16.8495 | 17.4497 | 15694428.63 | 958 | 17.8508 | -63.661 | -0.0011245 | -20326.6118 | 18.3159 | 20.8348 | 21.3 |  | 60 | -339.7099 | -20382.5954
| 16.8508 | 17.4508 | 15694428.63 | 959 | 17.8521 | -63.6371 | -0.001124 | -20318.9584 | 18.3171 | 20.835 | 21.3 |  | 60 | -339.582 | -20374.9209
| 16.8521 | 17.4519 | 15694428.63 | 960 | 17.8534 | -63.6131 | -0.0011236 | -3922661.6599 | 18.534 | 22.2194 | 22.9 |  | 60 | -497.0354 | -29822.125
| 16.8534 | 17.6688 | 15694428.63 | 961 | 17.8553 | -93.1085 | -0.0016446 | -29729.0166 | 18.5356 | 22.2196 | 22.9 |  | 60 | -496.8483 | -29810.8963
| 16.8553 | 17.6705 | 15694428.63 | 962 | 17.8572 | -93.0734 | -0.001644 | -29717.8229 | 18.5373 | 22.2199 | 22.9 |  | 60 | -496.6612 | -29799.6719
| 16.8572 | 17.6721 | 15694428.63 | 963 | 17.8591 | -93.0384 | -0.0016434 | -29706.6335 | 18.5389 | 22.2201 | 22.9 |  | 60 | -496.4742 | -29788.4517
| 16.8591 | 17.6738 | 15694428.63 | 964 | 17.861 | -93.0033 | -0.0016427 | -29695.4483 | 18.5405 | 22.2204 | 22.9 |  | 60 | -496.2873 | -29777.2356
| 16.861 | 17.6754 | 15694428.63 | 965 | 17.8628 | -92.9683 | -0.0016421 | -29684.2673 | 18.5422 | 22.2207 | 22.9 |  | 60 | -496.1004 | -29766.0239
| 16.8628 | 17.6771 | 15694428.63 | 966 | 17.8647 | -92.9333 | -0.0016415 | -29673.0906 | 18.5438 | 22.2209 | 22.9 |  | 60 | -495.9136 | -29754.8163
| 16.8647 | 17.6787 | 15694428.63 | 967 | 17.8666 | -92.8983 | -0.0016409 | -29661.918 | 18.5455 | 22.2212 | 22.9 |  | 60 | -495.7269 | -29743.613
| 16.8666 | 17.6803 | 15694428.63 | 968 | 17.8685 | -92.8633 | -0.0016403 | -29650.7496 | 18.5471 | 22.2214 | 22.9 |  | 60 | -495.5402 | -29732.4138
| 16.8685 | 17.682 | 15694428.63 | 969 | 17.8704 | -92.8284 | -0.0016396 | -29639.5855 | 18.5487 | 22.2217 | 22.9 |  | 60 | -495.3536 | -29721.2189
| 16.8704 | 17.6836 | 15694428.63 | 970 | 17.8723 | -92.7934 | -0.001639 | -29628.4255 | 18.5504 | 22.2219 | 22.9 |  | 60 | -495.1671 | -29710.0282
| 16.8723 | 17.6853 | 15694428.63 | 971 | 17.8742 | -92.7585 | -0.0016384 | -29617.2698 | 18.552 | 22.2222 | 22.9 |  | 60 | -494.9807 | -29698.8418
| 16.8742 | 17.6869 | 15694428.63 | 972 | 17.8761 | -92.7236 | -0.0016378 | -29606.1182 | 18.5537 | 22.2224 | 22.9 |  | 60 | -494.7943 | -29687.6595
| 16.8761 | 17.6885 | 15694428.63 | 973 | 17.878 | -92.6886 | -0.0016372 | -29594.9708 | 18.5553 | 22.2227 | 22.9 |  | 60 | -494.608 | -29676.4814
| 16.878 | 17.6902 | 15694428.63 | 974 | 17.8799 | -92.6537 | -0.0016366 | -29583.8277 | 18.5569 | 22.223 | 22.9 |  | 60 | -494.4218 | -29665.3076
| 16.8799 | 17.6918 | 15694428.63 | 975 | 17.8818 | -92.6189 | -0.0016359 | -29572.6887 | 18.5586 | 22.2232 | 22.9 |  | 60 | -494.2356 | -29654.1379
| 16.8818 | 17.6934 | 15694428.63 | 976 | 17.8837 | -92.584 | -0.0016353 | -29561.554 | 18.5602 | 22.2235 | 22.9 |  | 60 | -494.0495 | -29642.9725
| 16.8837 | 17.6951 | 15694428.63 | 977 | 17.8856 | -92.5491 | -0.0016347 | -29550.4234 | 18.5618 | 22.2237 | 22.9 |  | 60 | -493.8635 | -29631.8113
| 16.8856 | 17.6967 | 15694428.63 | 978 | 17.8874 | -92.5143 | -0.0016341 | -29539.297 | 18.5635 | 22.224 | 22.9 |  | 60 | -493.6776 | -29620.6543
| 16.8874 | 17.6983 | 15694428.63 | 979 | 17.8893 | -92.4794 | -0.0016335 | -29528.1748 | 18.5651 | 22.2242 | 22.9 |  | 60 | -493.4917 | -29609.5014
| 16.8893 | 17.7 | 15694428.63 | 980 | 17.8912 | -92.4446 | -0.0016329 | -29517.0568 | 18.5667 | 22.2245 | 22.9 |  | 60 | -493.3059 | -29598.3528
| 16.8912 | 17.7016 | 15694428.63 | 981 | 17.8931 | -92.4098 | -0.0016323 | -29505.943 | 18.5684 | 22.2247 | 22.9 |  | 60 | -493.1201 | -29587.2084
| 16.8931 | 17.7032 | 15694428.63 | 982 | 17.895 | -92.375 | -0.0016316 | -29494.8333 | 18.57 | 22.225 | 22.9 |  | 60 | -492.9345 | -29576.0681
| 16.895 | 17.7049 | 15694428.63 | 983 | 17.8969 | -92.3402 | -0.001631 | -29483.7279 | 18.5716 | 22.2252 | 22.9 |  | 60 | -492.7489 | -29564.9321
| 16.8969 | 17.7065 | 15694428.63 | 984 | 17.8988 | -92.3055 | -0.0016304 | -29472.6266 | 18.5733 | 22.2255 | 22.9 |  | 60 | -492.5633 | -29553.8002
| 16.8988 | 17.7081 | 15694428.63 | 985 | 17.9006 | -92.2707 | -0.0016298 | -29461.5295 | 18.5749 | 22.2258 | 22.9 |  | 60 | -492.3779 | -29542.6726
| 16.9006 | 17.7098 | 15694428.63 | 986 | 17.9025 | -92.236 | -0.0016292 | -29450.4366 | 18.5765 | 22.226 | 22.9 |  | 60 | -492.1925 | -29531.5491
| 16.9025 | 17.7114 | 15694428.63 | 987 | 17.9044 | -92.2012 | -0.0016286 | -29439.3479 | 18.5781 | 22.2263 | 22.9 |  | 60 | -492.0072 | -29520.4298
| 16.9044 | 17.713 | 15694428.63 | 988 | 17.9063 | -92.1665 | -0.001628 | -29428.2633 | 18.5798 | 22.2265 | 22.9 |  | 60 | -491.8219 | -29509.3148
| 16.9063 | 17.7146 | 15694428.63 | 989 | 17.9082 | -92.1318 | -0.0016273 | -29417.1829 | 18.5814 | 22.2268 | 22.9 |  | 60 | -491.6367 | -29498.2039
| 16.9082 | 17.7163 | 15694428.63 | 990 | 17.9101 | -92.0971 | -0.0016267 | -29406.1067 | 18.583 | 22.227 | 22.9 |  | 60 | -491.4516 | -29487.0971
| 16.9101 | 17.7179 | 15694428.63 | 991 | 17.9119 | -92.0625 | -0.0016261 | -29395.0347 | 18.5846 | 22.2273 | 22.9 |  | 60 | -491.2666 | -29475.9946
| 16.9119 | 17.7195 | 15694428.63 | 992 | 17.9138 | -92.0278 | -0.0016255 | -29383.9668 | 18.5863 | 22.2275 | 22.9 |  | 60 | -491.0816 | -29464.8962
| 16.9138 | 17.7211 | 15694428.63 | 993 | 17.9157 | -91.9931 | -0.0016249 | -29372.9031 | 18.5879 | 22.2278 | 22.9 |  | 60 | -490.8967 | -29453.802
| 16.9157 | 17.7228 | 15694428.63 | 994 | 17.9176 | -91.9585 | -0.0016243 | -29361.8435 | 18.5895 | 22.228 | 22.9 |  | 60 | -490.7119 | -29442.712
| 16.9176 | 17.7244 | 15694428.63 | 995 | 17.9194 | -91.9239 | -0.0016237 | -29350.7882 | 18.5911 | 22.2283 | 22.9 |  | 60 | -490.5271 | -29431.6262
| 16.9194 | 17.726 | 15694428.63 | 996 | 17.9213 | -91.8893 | -0.0016231 | -29339.7369 | 18.5928 | 22.2285 | 22.9 |  | 60 | -490.3424 | -29420.5446
| 16.9213 | 17.7276 | 15694428.63 | 997 | 17.9232 | -91.8547 | -0.0016225 | -29328.6899 | 18.5944 | 22.2288 | 22.9 |  | 60 | -490.1578 | -29409.4671
| 16.9232 | 17.7293 | 15694428.63 | 998 | 17.9251 | -91.8201 | -0.0016218 | -29317.647 | 18.596 | 22.2291 | 22.9 |  | 60 | -489.9732 | -29398.3938
| 16.9251 | 17.7309 | 15694428.63 | 999 | 17.9269 | -91.7855 | -0.0016212 | -29306.6083 | 18.5976 | 22.2293 | 22.9 |  | 60 | -489.7887 | -29387.3246
| 16.9269 | 17.7325 | 15694428.63 | 1000 | 17.9288 | -91.751 | -0.0016206 | -29295.5737 | 18.5993 | 22.2296 | 22.9 |  | 60 | -489.6043 | -29376.2597
| 16.9288 | 17.7341 | 15694428.63 | 1001 | 17.9307 | -91.7164 | -0.00162 | -29284.5432 | 18.6009 | 22.2298 | 22.9 |  | 60 | -489.42 | -29365.1988
| 16.9307 | 17.7357 | 15694428.63 | 1002 | 17.9325 | -91.6819 | -0.0016194 | -29273.517 | 18.6025 | 22.2301 | 22.9 |  | 60 | -489.2357 | -29354.1422
| 16.9325 | 17.7374 | 15694428.63 | 1003 | 17.9344 | -91.6474 | -0.0016188 | -29262.4948 | 18.6041 | 22.2303 | 22.9 |  | 60 | -489.0515 | -29343.0897
| 16.9344 | 17.739 | 15694428.63 | 1004 | 17.9363 | -91.6129 | -0.0016182 | -29251.4769 | 18.6057 | 22.2306 | 22.9 |  | 60 | -488.8674 | -29332.0414
| 16.9363 | 17.7406 | 15694428.63 | 1005 | 17.9382 | -91.5784 | -0.0016176 | -29240.463 | 18.6073 | 22.2308 | 22.9 |  | 60 | -488.6833 | -29320.9972
| 16.9382 | 17.7422 | 15694428.63 | 1006 | 17.94 | -91.5439 | -0.001617 | -29229.4534 | 18.609 | 22.2311 | 22.9 |  | 60 | -488.4993 | -29309.9572
| 16.94 | 17.7438 | 15694428.63 | 1007 | 17.9419 | -91.5094 | -0.0016164 | -29218.4478 | 18.6106 | 22.2313 | 22.9 |  | 60 | -488.3154 | -29298.9214
| 16.9419 | 17.7454 | 15694428.63 | 1008 | 17.9438 | -91.475 | -0.0016157 | -29207.4465 | 18.6122 | 22.2316 | 22.9 |  | 60 | -488.1315 | -29287.8897
| 16.9438 | 17.7471 | 15694428.63 | 1009 | 17.9456 | -91.4405 | -0.0016151 | -29196.4492 | 18.6138 | 22.2318 | 22.9 |  | 60 | -487.9477 | -29276.8622
| 16.9456 | 17.7487 | 15694428.63 | 1010 | 17.9475 | -91.4061 | -0.0016145 | -29185.4561 | 18.6154 | 22.2321 | 22.9 |  | 60 | -487.764 | -29265.8388
| 16.9475 | 17.7503 | 15694428.63 | 1011 | 17.9494 | -91.3717 | -0.0016139 | -29174.4671 | 18.617 | 22.2323 | 22.9 |  | 60 | -487.5803 | -29254.8196
| 16.9494 | 17.7519 | 15694428.63 | 1012 | 17.9512 | -91.3373 | -0.0016133 | -29163.4823 | 18.6186 | 22.2326 | 22.9 |  | 60 | -487.3967 | -29243.8045
| 16.9512 | 17.7535 | 15694428.63 | 1013 | 17.9531 | -91.3029 | -0.0016127 | -29152.5016 | 18.6203 | 22.2328 | 22.9 |  | 60 | -487.2132 | -29232.7936
| 16.9531 | 17.7551 | 15694428.63 | 1014 | 17.9549 | -91.2685 | -0.0016121 | -29141.5251 | 18.6219 | 22.2331 | 22.9 |  | 60 | -487.0298 | -29221.7868
| 16.9549 | 17.7567 | 15694428.63 | 1015 | 17.9568 | -91.2341 | -0.0016115 | -29130.5526 | 18.6235 | 22.2333 | 22.9 |  | 60 | -486.8464 | -29210.7841
| 16.9568 | 17.7583 | 15694428.63 | 1016 | 17.9587 | -91.1998 | -0.0016109 | -29119.5843 | 18.6251 | 22.2336 | 22.9 |  | 60 | -486.6631 | -29199.7856
| 16.9587 | 17.76 | 15694428.63 | 1017 | 17.9605 | -91.1654 | -0.0016103 | -29108.6202 | 18.6267 | 22.2338 | 22.9 |  | 60 | -486.4799 | -29188.7913
| 16.9605 | 17.7616 | 15694428.63 | 1018 | 17.9624 | -91.1311 | -0.0016097 | -29097.6601 | 18.6283 | 22.2341 | 22.9 |  | 60 | -486.2967 | -29177.801
| 16.9624 | 17.7632 | 15694428.63 | 1019 | 17.9642 | -91.0968 | -0.0016091 | -29086.7042 | 18.6299 | 22.2343 | 22.9 |  | 60 | -486.1136 | -29166.815
| 16.9642 | 17.7648 | 15694428.63 | 1020 | 17.9661 | -91.0625 | -0.0016085 | 214821.1446 | 18.618 | 22.1481 | 22.8 |  | 60 | -476.0817 | -28564.9033
| 16.9661 | 17.7529 | 15694428.63 | 1021 | 17.9679 | -89.1833 | -0.0015753 | -28475.72 | 18.6196 | 22.1483 | 22.8 |  | 60 | -475.9025 | -28554.148
| 16.9679 | 17.7545 | 15694428.63 | 1022 | 17.9697 | -89.1497 | -0.0015747 | -28464.9983 | 18.6212 | 22.1486 | 22.8 |  | 60 | -475.7233 | -28543.3967
| 16.9697 | 17.7561 | 15694428.63 | 1023 | 17.9716 | -89.1161 | -0.0015741 | -28454.2806 | 18.6228 | 22.1488 | 22.8 |  | 60 | -475.5442 | -28532.6495
| 16.9716 | 17.7576 | 15694428.63 | 1024 | 17.9734 | -89.0826 | -0.0015735 | -28443.5669 | 18.6243 | 22.1491 | 22.8 |  | 60 | -475.3651 | -28521.9063
| 16.9734 | 17.7592 | 15694428.63 | 1025 | 17.9752 | -89.049 | -0.0015729 | -28432.8573 | 18.6259 | 22.1493 | 22.8 |  | 60 | -475.1861 | -28511.1672
| 16.9752 | 17.7608 | 15694428.63 | 1026 | 17.977 | -89.0155 | -0.0015723 | -28422.1517 | 18.6275 | 22.1495 | 22.8 |  | 60 | -475.0072 | -28500.4321
| 16.977 | 17.7623 | 15694428.63 | 1027 | 17.9788 | -88.982 | -0.0015717 | -28411.4501 | 18.629 | 22.1498 | 22.8 |  | 60 | -474.8284 | -28489.7011
| 16.9788 | 17.7639 | 15694428.63 | 1028 | 17.9806 | -88.9485 | -0.0015711 | -28400.7526 | 18.6306 | 22.15 | 22.8 |  | 60 | -474.6496 | -28478.9741
| 16.9806 | 17.7655 | 15694428.63 | 1029 | 17.9825 | -88.915 | -0.0015705 | -28390.0591 | 18.6322 | 22.1503 | 22.8 |  | 60 | -474.4709 | -28468.2511
| 16.9825 | 17.7671 | 15694428.63 | 1030 | 17.9843 | -88.8815 | -0.0015699 | -28379.3696 | 18.6338 | 22.1505 | 22.8 |  | 60 | -474.2922 | -28457.5322
| 16.9843 | 17.7686 | 15694428.63 | 1031 | 17.9861 | -88.848 | -0.0015693 | -28368.6842 | 18.6353 | 22.1508 | 22.8 |  | 60 | -474.1136 | -28446.8173
| 16.9861 | 17.7702 | 15694428.63 | 1032 | 17.9879 | -88.8146 | -0.0015688 | -28358.0027 | 18.6369 | 22.151 | 22.8 |  | 60 | -473.9351 | -28436.1064
| 16.9879 | 17.7718 | 15694428.63 | 1033 | 17.9897 | -88.7811 | -0.0015682 | -28347.3253 | 18.6385 | 22.1513 | 22.8 |  | 60 | -473.7567 | -28425.3996
| 16.9897 | 17.7733 | 15694428.63 | 1034 | 17.9915 | -88.7477 | -0.0015676 | -28336.6519 | 18.64 | 22.1515 | 22.8 |  | 60 | -473.5783 | -28414.6968
| 16.9915 | 17.7749 | 15694428.63 | 1035 | 17.9933 | -88.7143 | -0.001567 | -28325.9825 | 18.6416 | 22.1517 | 22.8 |  | 60 | -473.4 | -28403.9981
| 16.9933 | 17.7765 | 15694428.63 | 1036 | 17.9951 | -88.6809 | -0.0015664 | -28315.3172 | 18.6432 | 22.152 | 22.8 |  | 60 | -473.2217 | -28393.3034
| 16.9951 | 17.778 | 15694428.63 | 1037 | 17.997 | -88.6475 | -0.0015658 | -28304.6559 | 18.6447 | 22.1522 | 22.8 |  | 60 | -473.0435 | -28382.6126
| 16.997 | 17.7796 | 15694428.63 | 1038 | 17.9988 | -88.6141 | -0.0015652 | -28293.9985 | 18.6463 | 22.1525 | 22.8 |  | 60 | -472.8654 | -28371.926
| 16.9988 | 17.7812 | 15694428.63 | 1039 | 18.0006 | -88.5808 | -0.0015646 | -28283.3452 | 18.6479 | 22.1527 | 22.8 |  | 60 | -472.6874 | -28361.2433
| 17.0006 | 17.7827 | 15694428.63 | 1040 | 18.0024 | -88.5474 | -0.001564 | -28272.6959 | 18.6494 | 22.153 | 22.8 |  | 60 | -472.5094 | -28350.5647
| 17.0024 | 17.7843 | 15694428.63 | 1041 | 18.0042 | -88.5141 | -0.0015634 | -28262.0506 | 18.651 | 22.1532 | 22.8 |  | 60 | -472.3315 | -28339.8901
| 17.0042 | 17.7858 | 15694428.63 | 1042 | 18.006 | -88.4807 | -0.0015629 | -28251.4093 | 18.6525 | 22.1535 | 22.8 |  | 60 | -472.1537 | -28329.2195
| 17.006 | 17.7874 | 15694428.63 | 1043 | 18.0078 | -88.4474 | -0.0015623 | -28240.7721 | 18.6541 | 22.1537 | 22.8 |  | 60 | -471.9759 | -28318.5529
| 17.0078 | 17.789 | 15694428.63 | 1044 | 18.0096 | -88.4141 | -0.0015617 | -28230.1388 | 18.6557 | 22.1539 | 22.8 |  | 60 | -471.7982 | -28307.8904
| 17.0096 | 17.7905 | 15694428.63 | 1045 | 18.0114 | -88.3808 | -0.0015611 | -28219.5095 | 18.6572 | 22.1542 | 22.8 |  | 60 | -471.6205 | -28297.2318
| 17.0114 | 17.7921 | 15694428.63 | 1046 | 18.0132 | -88.3476 | -0.0015605 | -28208.8843 | 18.6588 | 22.1544 | 22.8 |  | 60 | -471.443 | -28286.5773
| 17.0132 | 17.7936 | 15694428.63 | 1047 | 18.015 | -88.3143 | -0.0015599 | -28198.263 | 18.6603 | 22.1547 | 22.8 |  | 60 | -471.2654 | -28275.9268
| 17.015 | 17.7952 | 15694428.63 | 1048 | 18.0168 | -88.281 | -0.0015593 | -28187.6457 | 18.6619 | 22.1549 | 22.8 |  | 60 | -471.088 | -28265.2803
| 17.0168 | 17.7968 | 15694428.63 | 1049 | 18.0186 | -88.2478 | -0.0015587 | -28177.0325 | 18.6635 | 22.1552 | 22.8 |  | 60 | -470.9106 | -28254.6378
| 17.0186 | 17.7983 | 15694428.63 | 1050 | 18.0204 | -88.2146 | -0.0015582 | -28166.4232 | 18.665 | 22.1554 | 22.8 |  | 60 | -470.7333 | -28243.9993
| 17.0204 | 17.7999 | 15694428.63 | 1051 | 18.0222 | -88.1814 | -0.0015576 | -28155.8179 | 18.6666 | 22.1556 | 22.8 |  | 60 | -470.5561 | -28233.3648
| 17.0222 | 17.8014 | 15694428.63 | 1052 | 18.024 | -88.1482 | -0.001557 | -28145.2166 | 18.6681 | 22.1559 | 22.8 |  | 60 | -470.3789 | -28222.7343
| 17.024 | 17.803 | 15694428.63 | 1053 | 18.0258 | -88.115 | -0.0015564 | -28134.6193 | 18.6697 | 22.1561 | 22.8 |  | 60 | -470.2018 | -28212.1078
| 17.0258 | 17.8046 | 15694428.63 | 1054 | 18.0276 | -88.0818 | -0.0015558 | -28124.026 | 18.6712 | 22.1564 | 22.8 |  | 60 | -470.0248 | -28201.4853
| 17.0276 | 17.8061 | 15694428.63 | 1055 | 18.0294 | -88.0486 | -0.0015552 | -28113.4367 | 18.6728 | 22.1566 | 22.8 |  | 60 | -469.8478 | -28190.8669
| 17.0294 | 17.8077 | 15694428.63 | 1056 | 18.0312 | -88.0155 | -0.0015546 | -28102.8514 | 18.6743 | 22.1569 | 22.8 |  | 60 | -469.6709 | -28180.2524
| 17.0312 | 17.8092 | 15694428.63 | 1057 | 18.033 | -87.9823 | -0.0015541 | -28092.27 | 18.6759 | 22.1571 | 22.8 |  | 60 | -469.494 | -28169.6419
| 17.033 | 17.8108 | 15694428.63 | 1058 | 18.0348 | -87.9492 | -0.0015535 | -28081.6927 | 18.6775 | 22.1573 | 22.8 |  | 60 | -469.3173 | -28159.0354
| 17.0348 | 17.8123 | 15694428.63 | 1059 | 18.0366 | -87.9161 | -0.0015529 | -28071.1193 | 18.679 | 22.1576 | 22.8 |  | 60 | -469.1405 | -28148.4329
| 17.0366 | 17.8139 | 15694428.63 | 1060 | 18.0384 | -87.883 | -0.0015523 | -28060.5499 | 18.6806 | 22.1578 | 22.8 |  | 60 | -468.9639 | -28137.8344
| 17.0384 | 17.8154 | 15694428.63 | 1061 | 18.0402 | -87.8499 | -0.0015517 | -28049.9845 | 18.6821 | 22.1581 | 22.8 |  | 60 | -468.7873 | -28127.2399
| 17.0402 | 17.817 | 15694428.63 | 1062 | 18.042 | -87.8168 | -0.0015511 | -28039.4231 | 18.6837 | 22.1583 | 22.8 |  | 60 | -468.6108 | -28116.6494
| 17.042 | 17.8185 | 15694428.63 | 1063 | 18.0438 | -87.7838 | -0.0015505 | -28028.8656 | 18.6852 | 22.1585 | 22.8 |  | 60 | -468.4344 | -28106.0628
| 17.0438 | 17.8201 | 15694428.63 | 1064 | 18.0455 | -87.7507 | -0.00155 | -28018.3121 | 18.6868 | 22.1588 | 22.8 |  | 60 | -468.258 | -28095.4803
| 17.0455 | 17.8216 | 15694428.63 | 1065 | 18.0473 | -87.7177 | -0.0015494 | -28007.7626 | 18.6883 | 22.159 | 22.8 |  | 60 | -468.0817 | -28084.9017
| 17.0473 | 17.8232 | 15694428.63 | 1066 | 18.0491 | -87.6846 | -0.0015488 | -27997.2171 | 18.6899 | 22.1593 | 22.8 |  | 60 | -467.9055 | -28074.3271
| 17.0491 | 17.8247 | 15694428.63 | 1067 | 18.0509 | -87.6516 | -0.0015482 | -27986.6755 | 18.6914 | 22.1595 | 22.8 |  | 60 | -467.7293 | -28063.7565
| 17.0509 | 17.8263 | 15694428.63 | 1068 | 18.0527 | -87.6186 | -0.0015476 | -27976.1379 | 18.693 | 22.1598 | 22.8 |  | 60 | -467.5532 | -28053.1899
| 17.0527 | 17.8278 | 15694428.63 | 1069 | 18.0545 | -87.5856 | -0.001547 | -27965.6043 | 18.6945 | 22.16 | 22.8 |  | 60 | -467.3771 | -28042.6273
| 17.0545 | 17.8294 | 15694428.63 | 1070 | 18.0563 | -87.5526 | -0.0015465 | -27955.0746 | 18.696 | 22.1602 | 22.8 |  | 60 | -467.2011 | -28032.0686
| 17.0563 | 17.8309 | 15694428.63 | 1071 | 18.0581 | -87.5197 | -0.0015459 | -27944.5489 | 18.6976 | 22.1605 | 22.8 |  | 60 | -467.0252 | -28021.5139
| 17.0581 | 17.8325 | 15694428.63 | 1072 | 18.0598 | -87.4867 | -0.0015453 | -27934.0272 | 18.6991 | 22.1607 | 22.8 |  | 60 | -466.8494 | -28010.9632
| 17.0598 | 17.834 | 15694428.63 | 1073 | 18.0616 | -87.4538 | -0.0015447 | -27923.5094 | 18.7007 | 22.161 | 22.8 |  | 60 | -466.6736 | -28000.4165
| 17.0616 | 17.8355 | 15694428.63 | 1074 | 18.0634 | -87.4209 | -0.0015441 | -27912.9956 | 18.7022 | 22.1612 | 22.8 |  | 60 | -466.4979 | -27989.8737
| 17.0634 | 17.8371 | 15694428.63 | 1075 | 18.0652 | -87.3879 | -0.0015436 | -27902.4857 | 18.7038 | 22.1614 | 22.8 |  | 60 | -466.3222 | -27979.3349
| 17.0652 | 17.8386 | 15694428.63 | 1076 | 18.067 | -87.355 | -0.001543 | -27891.9798 | 18.7053 | 22.1617 | 22.8 |  | 60 | -466.1467 | -27968.8
| 17.067 | 17.8402 | 15694428.63 | 1077 | 18.0688 | -87.3221 | -0.0015424 | -27881.4779 | 18.7068 | 22.1619 | 22.8 |  | 60 | -465.9712 | -27958.2692
| 17.0688 | 17.8417 | 15694428.63 | 1078 | 18.0705 | -87.2893 | -0.0015418 | -27870.9799 | 18.7084 | 22.1622 | 22.8 |  | 60 | -465.7957 | -27947.7423
| 17.0705 | 17.8433 | 15694428.63 | 1079 | 18.0723 | -87.2564 | -0.0015412 | -27860.4859 | 18.7099 | 22.1624 | 22.8 |  | 60 | -465.6203 | -27937.2193
| 17.0723 | 17.8448 | 15694428.63 | 1080 | 18.0741 | -87.2235 | -0.0015407 | -515643.7898 | 18.7384 | 22.3357 | 23 |  | 60 | -485.1427 | -29108.5598
| 17.0741 | 17.8733 | 15694428.63 | 1081 | 18.076 | -90.8806 | -0.0016052 | -29017.6792 | 18.74 | 22.3359 | 23 |  | 60 | -484.96 | -29097.5998
| 17.076 | 17.8749 | 15694428.63 | 1082 | 18.0778 | -90.8464 | -0.0016046 | -29006.7534 | 18.7417 | 22.3362 | 23 |  | 60 | -484.7774 | -29086.6439
| 17.0778 | 17.8765 | 15694428.63 | 1083 | 18.0797 | -90.8122 | -0.001604 | -28995.8317 | 18.7433 | 22.3364 | 23 |  | 60 | -484.5949 | -29075.6922
| 17.0797 | 17.8781 | 15694428.63 | 1084 | 18.0815 | -90.778 | -0.0016034 | -28984.9142 | 18.7449 | 22.3367 | 23 |  | 60 | -484.4124 | -29064.7445
| 17.0815 | 17.8797 | 15694428.63 | 1085 | 18.0834 | -90.7438 | -0.0016028 | -28974.0007 | 18.7465 | 22.3369 | 23 |  | 60 | -484.23 | -29053.801
| 17.0834 | 17.8813 | 15694428.63 | 1086 | 18.0852 | -90.7097 | -0.0016022 | -28963.0913 | 18.7481 | 22.3372 | 23 |  | 60 | -484.0477 | -29042.8616
| 17.0852 | 17.8829 | 15694428.63 | 1087 | 18.0871 | -90.6755 | -0.0016016 | -28952.1861 | 18.7497 | 22.3374 | 23 |  | 60 | -483.8654 | -29031.9263
| 17.0871 | 17.8845 | 15694428.63 | 1088 | 18.0889 | -90.6414 | -0.001601 | -28941.285 | 18.7513 | 22.3377 | 23 |  | 60 | -483.6833 | -29020.9952
| 17.0889 | 17.8861 | 15694428.63 | 1089 | 18.0908 | -90.6072 | -0.0016004 | -28930.3879 | 18.7529 | 22.3379 | 23 |  | 60 | -483.5011 | -29010.0681
| 17.0908 | 17.8877 | 15694428.63 | 1090 | 18.0926 | -90.5731 | -0.0015998 | -28919.495 | 18.7545 | 22.3382 | 23 |  | 60 | -483.3191 | -28999.1452
| 17.0926 | 17.8893 | 15694428.63 | 1091 | 18.0945 | -90.539 | -0.0015992 | -28908.6062 | 18.7561 | 22.3384 | 23 |  | 60 | -483.1371 | -28988.2264
| 17.0945 | 17.8909 | 15694428.63 | 1092 | 18.0963 | -90.5049 | -0.0015986 | -28897.7215 | 18.7577 | 22.3387 | 23 |  | 60 | -482.9552 | -28977.3117
| 17.0963 | 17.8925 | 15694428.63 | 1093 | 18.0982 | -90.4708 | -0.001598 | -28886.8408 | 18.7593 | 22.3389 | 23 |  | 60 | -482.7734 | -28966.4011
| 17.0982 | 17.8941 | 15694428.63 | 1094 | 18.1 | -90.4368 | -0.0015974 | -28875.9643 | 18.7609 | 22.3392 | 23 |  | 60 | -482.5916 | -28955.4946
| 17.1 | 17.8957 | 15694428.63 | 1095 | 18.1019 | -90.4027 | -0.0015968 | -28865.0919 | 18.7624 | 22.3394 | 23 |  | 60 | -482.4099 | -28944.5922
| 17.1019 | 17.8973 | 15694428.63 | 1096 | 18.1037 | -90.3687 | -0.0015962 | -28854.2235 | 18.764 | 22.3397 | 23 |  | 60 | -482.2282 | -28933.694
| 17.1037 | 17.8989 | 15694428.63 | 1097 | 18.1055 | -90.3347 | -0.0015956 | -28843.3593 | 18.7656 | 22.3399 | 23 |  | 60 | -482.0467 | -28922.7998
| 17.1055 | 17.9005 | 15694428.63 | 1098 | 18.1074 | -90.3007 | -0.001595 | -28832.4991 | 18.7672 | 22.3402 | 23 |  | 60 | -481.8652 | -28911.9097
| 17.1074 | 17.9021 | 15694428.63 | 1099 | 18.1092 | -90.2667 | -0.0015944 | -28821.6431 | 18.7688 | 22.3404 | 23 |  | 60 | -481.6837 | -28901.0237
| 17.1092 | 17.9037 | 15694428.63 | 1100 | 18.1111 | -90.2327 | -0.0015938 | -28810.7911 | 18.7704 | 22.3406 | 23 |  | 60 | -481.5024 | -28890.1419
| 17.1111 | 17.9053 | 15694428.63 | 1101 | 18.1129 | -90.1987 | -0.0015932 | -28799.9432 | 18.772 | 22.3409 | 23 |  | 60 | -481.3211 | -28879.2641
| 17.1129 | 17.9069 | 15694428.63 | 1102 | 18.1148 | -90.1647 | -0.0015926 | -28789.0994 | 18.7736 | 22.3411 | 23 |  | 60 | -481.1398 | -28868.3904
| 17.1148 | 17.9085 | 15694428.63 | 1103 | 18.1166 | -90.1308 | -0.001592 | -28778.2596 | 18.7752 | 22.3414 | 23 |  | 60 | -480.9587 | -28857.5208
| 17.1166 | 17.9101 | 15694428.63 | 1104 | 18.1184 | -90.0968 | -0.0015914 | -28767.424 | 18.7768 | 22.3416 | 23 |  | 60 | -480.7776 | -28846.6553
| 17.1184 | 17.9117 | 15694428.63 | 1105 | 18.1203 | -90.0629 | -0.0015908 | -28756.5924 | 18.7784 | 22.3419 | 23 |  | 60 | -480.5966 | -28835.7939
| 17.1203 | 17.9132 | 15694428.63 | 1106 | 18.1221 | -90.029 | -0.0015902 | -28745.7649 | 18.78 | 22.3421 | 23 |  | 60 | -480.4156 | -28824.9366
| 17.1221 | 17.9148 | 15694428.63 | 1107 | 18.1239 | -89.9951 | -0.0015896 | -28734.9415 | 18.7816 | 22.3424 | 23 |  | 60 | -480.2347 | -28814.0834
| 17.1239 | 17.9164 | 15694428.63 | 1108 | 18.1258 | -89.9612 | -0.001589 | -28724.1222 | 18.7831 | 22.3426 | 23 |  | 60 | -480.0539 | -28803.2343
| 17.1258 | 17.918 | 15694428.63 | 1109 | 18.1276 | -89.9274 | -0.0015884 | -28713.3069 | 18.7847 | 22.3429 | 23 |  | 60 | -479.8732 | -28792.3892
| 17.1276 | 17.9196 | 15694428.63 | 1110 | 18.1294 | -89.8935 | -0.0015878 | -28702.4957 | 18.7863 | 22.3431 | 23 |  | 60 | -479.6925 | -28781.5483
| 17.1294 | 17.9212 | 15694428.63 | 1111 | 18.1313 | -89.8597 | -0.0015872 | -28691.6886 | 18.7879 | 22.3434 | 23 |  | 60 | -479.5119 | -28770.7114
| 17.1313 | 17.9228 | 15694428.63 | 1112 | 18.1331 | -89.8258 | -0.0015866 | -28680.8856 | 18.7895 | 22.3436 | 23 |  | 60 | -479.3313 | -28759.8786
| 17.1331 | 17.9244 | 15694428.63 | 1113 | 18.1349 | -89.792 | -0.001586 | -28670.0866 | 18.7911 | 22.3439 | 23 |  | 60 | -479.1508 | -28749.0498
| 17.1349 | 17.9259 | 15694428.63 | 1114 | 18.1368 | -89.7582 | -0.0015854 | -28659.2917 | 18.7927 | 22.3441 | 23 |  | 60 | -478.9704 | -28738.2252
| 17.1368 | 17.9275 | 15694428.63 | 1115 | 18.1386 | -89.7244 | -0.0015848 | -28648.5008 | 18.7942 | 22.3444 | 23 |  | 60 | -478.7901 | -28727.4046
| 17.1386 | 17.9291 | 15694428.63 | 1116 | 18.1404 | -89.6906 | -0.0015842 | -28637.714 | 18.7958 | 22.3446 | 23 |  | 60 | -478.6098 | -28716.5881
| 17.1404 | 17.9307 | 15694428.63 | 1117 | 18.1423 | -89.6568 | -0.0015836 | -28626.9313 | 18.7974 | 22.3449 | 23 |  | 60 | -478.4296 | -28705.7757
| 17.1423 | 17.9323 | 15694428.63 | 1118 | 18.1441 | -89.6231 | -0.001583 | -28616.1526 | 18.799 | 22.3451 | 23 |  | 60 | -478.2495 | -28694.9673
| 17.1441 | 17.9339 | 15694428.63 | 1119 | 18.1459 | -89.5893 | -0.0015824 | -28605.378 | 18.8006 | 22.3454 | 23 |  | 60 | -478.0694 | -28684.1631
| 17.1459 | 17.9354 | 15694428.63 | 1120 | 18.1478 | -89.5556 | -0.0015818 | -28594.6074 | 18.8022 | 22.3456 | 23 |  | 60 | -477.8894 | -28673.3628
| 17.1478 | 17.937 | 15694428.63 | 1121 | 18.1496 | -89.5219 | -0.0015812 | -28583.841 | 18.8037 | 22.3458 | 23 |  | 60 | -477.7094 | -28662.5667
| 17.1496 | 17.9386 | 15694428.63 | 1122 | 18.1514 | -89.4882 | -0.0015807 | -28573.0785 | 18.8053 | 22.3461 | 23 |  | 60 | -477.5296 | -28651.7746
| 17.1514 | 17.9402 | 15694428.63 | 1123 | 18.1532 | -89.4545 | -0.0015801 | -28562.3201 | 18.8069 | 22.3463 | 23 |  | 60 | -477.3498 | -28640.9866
| 17.1532 | 17.9418 | 15694428.63 | 1124 | 18.1551 | -89.4208 | -0.0015795 | -28551.5658 | 18.8085 | 22.3466 | 23 |  | 60 | -477.17 | -28630.2026
| 17.1551 | 17.9433 | 15694428.63 | 1125 | 18.1569 | -89.3871 | -0.0015789 | -28540.8155 | 18.8101 | 22.3468 | 23 |  | 60 | -476.9904 | -28619.4227
| 17.1569 | 17.9449 | 15694428.63 | 1126 | 18.1587 | -89.3535 | -0.0015783 | -28530.0692 | 18.8116 | 22.3471 | 23 |  | 60 | -476.8108 | -28608.6469
| 17.1587 | 17.9465 | 15694428.63 | 1127 | 18.1605 | -89.3198 | -0.0015777 | -28519.327 | 18.8132 | 22.3473 | 23 |  | 60 | -476.6313 | -28597.8751
| 17.1605 | 17.9481 | 15694428.63 | 1128 | 18.1624 | -89.2862 | -0.0015771 | -28508.5889 | 18.8148 | 22.3476 | 23 |  | 60 | -476.4518 | -28587.1074
| 17.1624 | 17.9497 | 15694428.63 | 1129 | 18.1642 | -89.2526 | -0.0015765 | -28497.8548 | 18.8164 | 22.3478 | 23 |  | 60 | -476.2724 | -28576.3437
| 17.1642 | 17.9512 | 15694428.63 | 1130 | 18.166 | -89.219 | -0.0015759 | -28487.1247 | 18.8179 | 22.3481 | 23 |  | 60 | -476.0931 | -28565.5841
| 17.166 | 17.9528 | 15694428.63 | 1131 | 18.1678 | -89.1854 | -0.0015753 | -28476.3987 | 18.8195 | 22.3483 | 23 |  | 60 | -475.9138 | -28554.8285
| 17.1678 | 17.9544 | 15694428.63 | 1132 | 18.1696 | -89.1518 | -0.0015747 | -28465.6767 | 18.8211 | 22.3485 | 23 |  | 60 | -475.7346 | -28544.077
| 17.1696 | 17.956 | 15694428.63 | 1133 | 18.1715 | -89.1182 | -0.0015741 | -28454.9587 | 18.8227 | 22.3488 | 23 |  | 60 | -475.5555 | -28533.3295
| 17.1715 | 17.9575 | 15694428.63 | 1134 | 18.1733 | -89.0847 | -0.0015735 | -28444.2448 | 18.8242 | 22.349 | 23 |  | 60 | -475.3764 | -28522.5861
| 17.1733 | 17.9591 | 15694428.63 | 1135 | 18.1751 | -89.0511 | -0.0015729 | -28433.5349 | 18.8258 | 22.3493 | 23 |  | 60 | -475.1974 | -28511.8467
| 17.1751 | 17.9607 | 15694428.63 | 1136 | 18.1769 | -89.0176 | -0.0015723 | -28422.8291 | 18.8274 | 22.3495 | 23 |  | 60 | -475.0185 | -28501.1114
| 17.1769 | 17.9622 | 15694428.63 | 1137 | 18.1787 | -88.9841 | -0.0015717 | -28412.1273 | 18.8289 | 22.3498 | 23 |  | 60 | -474.8397 | -28490.3801
| 17.1787 | 17.9638 | 15694428.63 | 1138 | 18.1805 | -88.9506 | -0.0015712 | -28401.4295 | 18.8305 | 22.35 | 23 |  | 60 | -474.6609 | -28479.6528
| 17.1805 | 17.9654 | 15694428.63 | 1139 | 18.1823 | -88.9171 | -0.0015706 | -28390.7357 | 18.8321 | 22.3503 | 23 |  | 60 | -474.4822 | -28468.9296
| 17.1823 | 17.967 | 15694428.63 | 1140 | 18.1842 | -88.8836 | -0.00157 | 1435001.336 | 18.7527 | 21.8314 | 22.4 |  | 60 | -415.2105 | -24912.632
| 17.1842 | 17.8876 | 15694428.63 | 1141 | 18.1858 | -77.7804 | -0.0013739 | -24834.8516 | 18.7541 | 21.8316 | 22.4 |  | 60 | -415.0542 | -24903.2519
| 17.1858 | 17.889 | 15694428.63 | 1142 | 18.1873 | -77.7511 | -0.0013733 | -24825.5008 | 18.7555 | 21.8319 | 22.4 |  | 60 | -414.8979 | -24893.8753
| 17.1873 | 17.8903 | 15694428.63 | 1143 | 18.1889 | -77.7218 | -0.0013728 | -24816.1534 | 18.7569 | 21.8321 | 22.4 |  | 60 | -414.7417 | -24884.5022
| 17.1889 | 17.8917 | 15694428.63 | 1144 | 18.1905 | -77.6926 | -0.0013723 | -24806.8096 | 18.7582 | 21.8323 | 22.4 |  | 60 | -414.5855 | -24875.1326
| 17.1905 | 17.8931 | 15694428.63 | 1145 | 18.1921 | -77.6633 | -0.0013718 | -24797.4693 | 18.7596 | 21.8325 | 22.4 |  | 60 | -414.4294 | -24865.7666
| 17.1921 | 17.8945 | 15694428.63 | 1146 | 18.1937 | -77.6341 | -0.0013713 | -24788.1325 | 18.761 | 21.8327 | 22.4 |  | 60 | -414.2734 | -24856.4041
| 17.1937 | 17.8958 | 15694428.63 | 1147 | 18.1953 | -77.6049 | -0.0013708 | -24778.7992 | 18.7623 | 21.8329 | 22.4 |  | 60 | -414.1174 | -24847.0451
| 17.1953 | 17.8972 | 15694428.63 | 1148 | 18.1968 | -77.5756 | -0.0013702 | -24769.4694 | 18.7637 | 21.8331 | 22.4 |  | 60 | -413.9615 | -24837.6896
| 17.1968 | 17.8986 | 15694428.63 | 1149 | 18.1984 | -77.5464 | -0.0013697 | -24760.1432 | 18.7651 | 21.8334 | 22.4 |  | 60 | -413.8056 | -24828.3377
| 17.1984 | 17.8999 | 15694428.63 | 1150 | 18.2 | -77.5172 | -0.0013692 | -24750.8205 | 18.7664 | 21.8336 | 22.4 |  | 60 | -413.6498 | -24818.9893
| 17.2 | 17.9013 | 15694428.63 | 1151 | 18.2016 | -77.488 | -0.0013687 | -24741.5012 | 18.7678 | 21.8338 | 22.4 |  | 60 | -413.4941 | -24809.6444
| 17.2016 | 17.9027 | 15694428.63 | 1152 | 18.2032 | -77.4589 | -0.0013682 | -24732.1855 | 18.7692 | 21.834 | 22.4 |  | 60 | -413.3384 | -24800.303
| 17.2032 | 17.904 | 15694428.63 | 1153 | 18.2048 | -77.4297 | -0.0013677 | -24722.8733 | 18.7705 | 21.8342 | 22.4 |  | 60 | -413.1828 | -24790.9651
| 17.2048 | 17.9054 | 15694428.63 | 1154 | 18.2063 | -77.4005 | -0.0013671 | -24713.5646 | 18.7719 | 21.8344 | 22.4 |  | 60 | -413.0272 | -24781.6308
| 17.2063 | 17.9068 | 15694428.63 | 1155 | 18.2079 | -77.3714 | -0.0013666 | -24704.2594 | 18.7733 | 21.8346 | 22.4 |  | 60 | -412.8717 | -24772.3
| 17.2079 | 17.9081 | 15694428.63 | 1156 | 18.2095 | -77.3423 | -0.0013661 | -24694.9577 | 18.7746 | 21.8348 | 22.4 |  | 60 | -412.7162 | -24762.9726
| 17.2095 | 17.9095 | 15694428.63 | 1157 | 18.2111 | -77.3131 | -0.0013656 | -24685.6595 | 18.776 | 21.8351 | 22.4 |  | 60 | -412.5608 | -24753.6488
| 17.2111 | 17.9109 | 15694428.63 | 1158 | 18.2126 | -77.284 | -0.0013651 | -24676.3648 | 18.7774 | 21.8353 | 22.4 |  | 60 | -412.4055 | -24744.3286
| 17.2126 | 17.9122 | 15694428.63 | 1159 | 18.2142 | -77.2549 | -0.0013646 | -24667.0736 | 18.7787 | 21.8355 | 22.4 |  | 60 | -412.2502 | -24735.0118
| 17.2142 | 17.9136 | 15694428.63 | 1160 | 18.2158 | -77.2258 | -0.0013641 | -24657.7859 | 18.7801 | 21.8357 | 22.4 |  | 60 | -412.095 | -24725.6985
| 17.2158 | 17.915 | 15694428.63 | 1161 | 18.2174 | -77.1968 | -0.0013635 | -24648.5017 | 18.7815 | 21.8359 | 22.4 |  | 60 | -411.9398 | -24716.3887
| 17.2174 | 17.9163 | 15694428.63 | 1162 | 18.2189 | -77.1677 | -0.001363 | -24639.221 | 18.7828 | 21.8361 | 22.4 |  | 60 | -411.7847 | -24707.0825
| 17.2189 | 17.9177 | 15694428.63 | 1163 | 18.2205 | -77.1387 | -0.0013625 | -24629.9438 | 18.7842 | 21.8363 | 22.4 |  | 60 | -411.6297 | -24697.7797
| 17.2205 | 17.9191 | 15694428.63 | 1164 | 18.2221 | -77.1096 | -0.001362 | -24620.6701 | 18.7856 | 21.8365 | 22.4 |  | 60 | -411.4747 | -24688.4804
| 17.2221 | 17.9204 | 15694428.63 | 1165 | 18.2237 | -77.0806 | -0.0013615 | -24611.3999 | 18.7869 | 21.8368 | 22.4 |  | 60 | -411.3197 | -24679.1847
| 17.2237 | 17.9218 | 15694428.63 | 1166 | 18.2252 | -77.0515 | -0.001361 | -24602.1331 | 18.7883 | 21.837 | 22.4 |  | 60 | -411.1649 | -24669.8924
| 17.2252 | 17.9231 | 15694428.63 | 1167 | 18.2268 | -77.0225 | -0.0013605 | -24592.8699 | 18.7896 | 21.8372 | 22.4 |  | 60 | -411.0101 | -24660.6037
| 17.2268 | 17.9245 | 15694428.63 | 1168 | 18.2284 | -76.9935 | -0.00136 | -24583.6101 | 18.791 | 21.8374 | 22.4 |  | 60 | -410.8553 | -24651.3184
| 17.2284 | 17.9259 | 15694428.63 | 1169 | 18.23 | -76.9645 | -0.0013594 | -24574.3539 | 18.7924 | 21.8376 | 22.4 |  | 60 | -410.7006 | -24642.0367
| 17.23 | 17.9272 | 15694428.63 | 1170 | 18.2315 | -76.9356 | -0.0013589 | -24565.1011 | 18.7937 | 21.8378 | 22.4 |  | 60 | -410.546 | -24632.7584
| 17.2315 | 17.9286 | 15694428.63 | 1171 | 18.2331 | -76.9066 | -0.0013584 | -24555.8518 | 18.7951 | 21.838 | 22.4 |  | 60 | -410.3914 | -24623.4836
| 17.2331 | 17.9299 | 15694428.63 | 1172 | 18.2347 | -76.8776 | -0.0013579 | -24546.606 | 18.7964 | 21.8382 | 22.4 |  | 60 | -410.2369 | -24614.2123
| 17.2347 | 17.9313 | 15694428.63 | 1173 | 18.2362 | -76.8487 | -0.0013574 | -24537.3636 | 18.7978 | 21.8384 | 22.4 |  | 60 | -410.0824 | -24604.9445
| 17.2362 | 17.9326 | 15694428.63 | 1174 | 18.2378 | -76.8198 | -0.0013569 | -24528.1248 | 18.7991 | 21.8387 | 22.4 |  | 60 | -409.928 | -24595.6802
| 17.2378 | 17.934 | 15694428.63 | 1175 | 18.2394 | -76.7908 | -0.0013564 | -24518.8894 | 18.8005 | 21.8389 | 22.4 |  | 60 | -409.7737 | -24586.4194
| 17.2394 | 17.9354 | 15694428.63 | 1176 | 18.2409 | -76.7619 | -0.0013559 | -24509.6575 | 18.8018 | 21.8391 | 22.4 |  | 60 | -409.6194 | -24577.1621
| 17.2409 | 17.9367 | 15694428.63 | 1177 | 18.2425 | -76.733 | -0.0013554 | -24500.4291 | 18.8032 | 21.8393 | 22.4 |  | 60 | -409.4651 | -24567.9082
| 17.2425 | 17.9381 | 15694428.63 | 1178 | 18.2441 | -76.7041 | -0.0013548 | -24491.2041 | 18.8046 | 21.8395 | 22.4 |  | 60 | -409.311 | -24558.6579
| 17.2441 | 17.9394 | 15694428.63 | 1179 | 18.2456 | -76.6752 | -0.0013543 | -24481.9826 | 18.8059 | 21.8397 | 22.4 |  | 60 | -409.1569 | -24549.411
| 17.2456 | 17.9408 | 15694428.63 | 1180 | 18.2472 | -76.6464 | -0.0013538 | -24472.7646 | 18.8073 | 21.8399 | 22.4 |  | 60 | -409.0028 | -24540.1676
| 17.2472 | 17.9421 | 15694428.63 | 1181 | 18.2488 | -76.6175 | -0.0013533 | -24463.5501 | 18.8086 | 21.8401 | 22.4 |  | 60 | -408.8488 | -24530.9277
| 17.2488 | 17.9435 | 15694428.63 | 1182 | 18.2503 | -76.5887 | -0.0013528 | -24454.339 | 18.81 | 21.8403 | 22.4 |  | 60 | -408.6949 | -24521.6913
| 17.2503 | 17.9448 | 15694428.63 | 1183 | 18.2519 | -76.5598 | -0.0013523 | -24445.1314 | 18.8113 | 21.8406 | 22.4 |  | 60 | -408.541 | -24512.4583
| 17.2519 | 17.9462 | 15694428.63 | 1184 | 18.2534 | -76.531 | -0.0013518 | -24435.9273 | 18.8127 | 21.8408 | 22.4 |  | 60 | -408.3871 | -24503.2288
| 17.2534 | 17.9475 | 15694428.63 | 1185 | 18.255 | -76.5022 | -0.0013513 | -24426.7267 | 18.814 | 21.841 | 22.4 |  | 60 | -408.2334 | -24494.0028
| 17.255 | 17.9489 | 15694428.63 | 1186 | 18.2566 | -76.4734 | -0.0013508 | -24417.5295 | 18.8154 | 21.8412 | 22.4 |  | 60 | -408.0797 | -24484.7803
| 17.2566 | 17.9502 | 15694428.63 | 1187 | 18.2581 | -76.4446 | -0.0013503 | -24408.3357 | 18.8167 | 21.8414 | 22.4 |  | 60 | -407.926 | -24475.5613
| 17.2581 | 17.9516 | 15694428.63 | 1188 | 18.2597 | -76.4158 | -0.0013498 | -24399.1454 | 18.8181 | 21.8416 | 22.4 |  | 60 | -407.7724 | -24466.3457
| 17.2597 | 17.9529 | 15694428.63 | 1189 | 18.2612 | -76.387 | -0.0013492 | -24389.9586 | 18.8194 | 21.8418 | 22.4 |  | 60 | -407.6189 | -24457.1335
| 17.2612 | 17.9543 | 15694428.63 | 1190 | 18.2628 | -76.3583 | -0.0013487 | -24380.7753 | 18.8208 | 21.842 | 22.4 |  | 60 | -407.4654 | -24447.9249
| 17.2628 | 17.9556 | 15694428.63 | 1191 | 18.2644 | -76.3295 | -0.0013482 | -24371.5954 | 18.8221 | 21.8422 | 22.4 |  | 60 | -407.312 | -24438.7197
| 17.2644 | 17.957 | 15694428.63 | 1192 | 18.2659 | -76.3008 | -0.0013477 | -24362.4189 | 18.8235 | 21.8425 | 22.4 |  | 60 | -407.1586 | -24429.518
| 17.2659 | 17.9583 | 15694428.63 | 1193 | 18.2675 | -76.2721 | -0.0013472 | -24353.2459 | 18.8248 | 21.8427 | 22.4 |  | 60 | -407.0053 | -24420.3198
| 17.2675 | 17.9597 | 15694428.63 | 1194 | 18.269 | -76.2433 | -0.0013467 | -24344.0764 | 18.8262 | 21.8429 | 22.4 |  | 60 | -406.8521 | -24411.125
| 17.269 | 17.961 | 15694428.63 | 1195 | 18.2706 | -76.2146 | -0.0013462 | -24334.9103 | 18.8275 | 21.8431 | 22.4 |  | 60 | -406.6989 | -24401.9336
| 17.2706 | 17.9624 | 15694428.63 | 1196 | 18.2721 | -76.1859 | -0.0013457 | -24325.7477 | 18.8288 | 21.8433 | 22.4 |  | 60 | -406.5458 | -24392.7458
| 17.2721 | 17.9637 | 15694428.63 | 1197 | 18.2737 | -76.1573 | -0.0013452 | -24316.5885 | 18.8302 | 21.8435 | 22.4 |  | 60 | -406.3927 | -24383.5614
| 17.2737 | 17.9651 | 15694428.63 | 1198 | 18.2752 | -76.1286 | -0.0013447 | -24307.4328 | 18.8315 | 21.8437 | 22.4 |  | 60 | -406.2397 | -24374.3804
| 17.2752 | 17.9664 | 15694428.63 | 1199 | 18.2768 | -76.0999 | -0.0013442 | -24298.2805 | 18.8329 | 21.8439 | 22.4 |  | 60 | -406.0867 | -24365.2029
| 17.2768 | 17.9677 | 15694428.63 | 1200 | 18.2784 | -76.0713 | -0.0013437 | 6560927.0873 | 18.4701 | 19.5083 | 19.7 |  | 60 | -140.0154 | -8400.9262
| 17.2784 | 17.605 | 15694428.63 | 1201 | 18.2789 | -26.2288 | -0.00046328 | -8374.6974 | 18.4705 | 19.5083 | 19.7 |  | 60 | -139.9627 | -8397.763
| 17.2789 | 17.6054 | 15694428.63 | 1202 | 18.2794 | -26.2189 | -0.00046311 | -8371.5441 | 18.471 | 19.5084 | 19.7 |  | 60 | -139.91 | -8394.6011
| 17.2794 | 17.6059 | 15694428.63 | 1203 | 18.28 | -26.209 | -0.00046294 | -8368.3921 | 18.4715 | 19.5085 | 19.7 |  | 60 | -139.8573 | -8391.4403
| 17.28 | 17.6063 | 15694428.63 | 1204 | 18.2805 | -26.1991 | -0.00046276 | -8365.2412 | 18.4719 | 19.5086 | 19.7 |  | 60 | -139.8047 | -8388.2808
| 17.2805 | 17.6068 | 15694428.63 | 1205 | 18.281 | -26.1893 | -0.00046259 | -8362.0915 | 18.4724 | 19.5086 | 19.7 |  | 60 | -139.752 | -8385.1224
| 17.281 | 17.6073 | 15694428.63 | 1206 | 18.2816 | -26.1794 | -0.00046241 | -8358.943 | 18.4729 | 19.5087 | 19.7 |  | 60 | -139.6994 | -8381.9652
| 17.2816 | 17.6077 | 15694428.63 | 1207 | 18.2821 | -26.1696 | -0.00046224 | -8355.7957 | 18.4733 | 19.5088 | 19.7 |  | 60 | -139.6468 | -8378.8092
| 17.2821 | 17.6082 | 15694428.63 | 1208 | 18.2826 | -26.1597 | -0.00046207 | -8352.6495 | 18.4738 | 19.5088 | 19.7 |  | 60 | -139.5942 | -8375.6544
| 17.2826 | 17.6087 | 15694428.63 | 1209 | 18.2832 | -26.1499 | -0.00046189 | -8349.5046 | 18.4742 | 19.5089 | 19.7 |  | 60 | -139.5417 | -8372.5008
| 17.2832 | 17.6091 | 15694428.63 | 1210 | 18.2837 | -26.14 | -0.00046172 | -8346.3608 | 18.4747 | 19.509 | 19.7 |  | 60 | -139.4891 | -8369.3484
| 17.2837 | 17.6096 | 15694428.63 | 1211 | 18.2842 | -26.1302 | -0.00046154 | -8343.2182 | 18.4752 | 19.5091 | 19.7 |  | 60 | -139.4366 | -8366.1971
| 17.2842 | 17.61 | 15694428.63 | 1212 | 18.2848 | -26.1203 | -0.00046137 | -8340.0768 | 18.4756 | 19.5091 | 19.7 |  | 60 | -139.3841 | -8363.0471
| 17.2848 | 17.6105 | 15694428.63 | 1213 | 18.2853 | -26.1105 | -0.0004612 | -8336.9366 | 18.4761 | 19.5092 | 19.7 |  | 60 | -139.3316 | -8359.8982
| 17.2853 | 17.611 | 15694428.63 | 1214 | 18.2858 | -26.1007 | -0.00046102 | -8333.7975 | 18.4766 | 19.5093 | 19.7 |  | 60 | -139.2792 | -8356.7505
| 17.2858 | 17.6114 | 15694428.63 | 1215 | 18.2864 | -26.0908 | -0.00046085 | -8330.6597 | 18.477 | 19.5093 | 19.7 |  | 60 | -139.2267 | -8353.604
| 17.2864 | 17.6119 | 15694428.63 | 1216 | 18.2869 | -26.081 | -0.00046068 | -8327.523 | 18.4775 | 19.5094 | 19.7 |  | 60 | -139.1743 | -8350.4587
| 17.2869 | 17.6123 | 15694428.63 | 1217 | 18.2874 | -26.0712 | -0.0004605 | -8324.3875 | 18.4779 | 19.5095 | 19.7 |  | 60 | -139.1219 | -8347.3146
| 17.2874 | 17.6128 | 15694428.63 | 1218 | 18.288 | -26.0614 | -0.00046033 | -8321.2532 | 18.4784 | 19.5096 | 19.7 |  | 60 | -139.0695 | -8344.1716
| 17.288 | 17.6133 | 15694428.63 | 1219 | 18.2885 | -26.0516 | -0.00046015 | -8318.1201 | 18.4789 | 19.5096 | 19.7 |  | 60 | -139.0172 | -8341.0299
| 17.2885 | 17.6137 | 15694428.63 | 1220 | 18.289 | -26.0418 | -0.00045998 | -8314.9881 | 18.4793 | 19.5097 | 19.7 |  | 60 | -138.9648 | -8337.8893
| 17.289 | 17.6142 | 15694428.63 | 1221 | 18.2896 | -26.0319 | -0.00045981 | -8311.8573 | 18.4798 | 19.5098 | 19.7 |  | 60 | -138.9125 | -8334.7499
| 17.2896 | 17.6146 | 15694428.63 | 1222 | 18.2901 | -26.0221 | -0.00045964 | -8308.7277 | 18.4802 | 19.5099 | 19.7 |  | 60 | -138.8602 | -8331.6117
| 17.2901 | 17.6151 | 15694428.63 | 1223 | 18.2906 | -26.0124 | -0.00045946 | -8305.5993 | 18.4807 | 19.5099 | 19.7 |  | 60 | -138.8079 | -8328.4746
| 17.2906 | 17.6156 | 15694428.63 | 1224 | 18.2911 | -26.0026 | -0.00045929 | -8302.4721 | 18.4812 | 19.51 | 19.7 |  | 60 | -138.7556 | -8325.3388
| 17.2911 | 17.616 | 15694428.63 | 1225 | 18.2917 | -25.9928 | -0.00045912 | -8299.346 | 18.4816 | 19.5101 | 19.7 |  | 60 | -138.7034 | -8322.2041
| 17.2917 | 17.6165 | 15694428.63 | 1226 | 18.2922 | -25.983 | -0.00045894 | -8296.2211 | 18.4821 | 19.5101 | 19.7 |  | 60 | -138.6512 | -8319.0706
| 17.2922 | 17.6169 | 15694428.63 | 1227 | 18.2927 | -25.9732 | -0.00045877 | -8293.0974 | 18.4825 | 19.5102 | 19.7 |  | 60 | -138.599 | -8315.9383
| 17.2927 | 17.6174 | 15694428.63 | 1228 | 18.2933 | -25.9634 | -0.0004586 | -8289.9749 | 18.483 | 19.5103 | 19.7 |  | 60 | -138.5468 | -8312.8072
| 17.2933 | 17.6179 | 15694428.63 | 1229 | 18.2938 | -25.9536 | -0.00045843 | -8286.8535 | 18.4834 | 19.5104 | 19.7 |  | 60 | -138.4946 | -8309.6772
| 17.2938 | 17.6183 | 15694428.63 | 1230 | 18.2943 | -25.9439 | -0.00045825 | -8283.7333 | 18.4839 | 19.5104 | 19.7 |  | 60 | -138.4425 | -8306.5484
| 17.2943 | 17.6188 | 15694428.63 | 1231 | 18.2949 | -25.9341 | -0.00045808 | -8280.6143 | 18.4844 | 19.5105 | 19.7 |  | 60 | -138.3903 | -8303.4208
| 17.2949 | 17.6192 | 15694428.63 | 1232 | 18.2954 | -25.9243 | -0.00045791 | -8277.4965 | 18.4848 | 19.5106 | 19.7 |  | 60 | -138.3382 | -8300.2944
| 17.2954 | 17.6197 | 15694428.63 | 1233 | 18.2959 | -25.9146 | -0.00045774 | -8274.3798 | 18.4853 | 19.5106 | 19.7 |  | 60 | -138.2862 | -8297.1692
| 17.2959 | 17.6201 | 15694428.63 | 1234 | 18.2964 | -25.9048 | -0.00045756 | -8271.2643 | 18.4857 | 19.5107 | 19.7 |  | 60 | -138.2341 | -8294.0451
| 17.2964 | 17.6206 | 15694428.63 | 1235 | 18.297 | -25.8951 | -0.00045739 | -8268.15 | 18.4862 | 19.5108 | 19.7 |  | 60 | -138.182 | -8290.9222
| 17.297 | 17.6211 | 15694428.63 | 1236 | 18.2975 | -25.8853 | -0.00045722 | -8265.0369 | 18.4866 | 19.5109 | 19.7 |  | 60 | -138.13 | -8287.8005
| 17.2975 | 17.6215 | 15694428.63 | 1237 | 18.298 | -25.8756 | -0.00045705 | -8261.9249 | 18.4871 | 19.5109 | 19.7 |  | 60 | -138.078 | -8284.68
| 17.298 | 17.622 | 15694428.63 | 1238 | 18.2986 | -25.8658 | -0.00045687 | -8258.8141 | 18.4876 | 19.511 | 19.7 |  | 60 | -138.026 | -8281.5606
| 17.2986 | 17.6224 | 15694428.63 | 1239 | 18.2991 | -25.8561 | -0.0004567 | -8255.7045 | 18.488 | 19.5111 | 19.7 |  | 60 | -137.974 | -8278.4424
| 17.2991 | 17.6229 | 15694428.63 | 1240 | 18.2996 | -25.8463 | -0.00045653 | -8252.596 | 18.4885 | 19.5111 | 19.7 |  | 60 | -137.9221 | -8275.3254
| 17.2996 | 17.6233 | 15694428.63 | 1241 | 18.3001 | -25.8366 | -0.00045636 | -8249.4888 | 18.4889 | 19.5112 | 19.7 |  | 60 | -137.8702 | -8272.2095
| 17.3001 | 17.6238 | 15694428.63 | 1242 | 18.3007 | -25.8269 | -0.00045619 | -8246.3827 | 18.4894 | 19.5113 | 19.7 |  | 60 | -137.8182 | -8269.0949
| 17.3007 | 17.6243 | 15694428.63 | 1243 | 18.3012 | -25.8172 | -0.00045601 | -8243.2777 | 18.4898 | 19.5113 | 19.7 |  | 60 | -137.7664 | -8265.9814
| 17.3012 | 17.6247 | 15694428.63 | 1244 | 18.3017 | -25.8074 | -0.00045584 | -8240.1739 | 18.4903 | 19.5114 | 19.7 |  | 60 | -137.7145 | -8262.8691
| 17.3017 | 17.6252 | 15694428.63 | 1245 | 18.3022 | -25.7977 | -0.00045567 | -8237.0713 | 18.4908 | 19.5115 | 19.7 |  | 60 | -137.6626 | -8259.7579
| 17.3022 | 17.6256 | 15694428.63 | 1246 | 18.3028 | -25.788 | -0.0004555 | -8233.9699 | 18.4912 | 19.5116 | 19.7 |  | 60 | -137.6108 | -8256.6479
| 17.3028 | 17.6261 | 15694428.63 | 1247 | 18.3033 | -25.7783 | -0.00045533 | -8230.8696 | 18.4917 | 19.5116 | 19.7 |  | 60 | -137.559 | -8253.5391
| 17.3033 | 17.6265 | 15694428.63 | 1248 | 18.3038 | -25.7686 | -0.00045516 | -8227.7705 | 18.4921 | 19.5117 | 19.7 |  | 60 | -137.5072 | -8250.4315
| 17.3038 | 17.627 | 15694428.63 | 1249 | 18.3043 | -25.7589 | -0.00045499 | -8224.6726 | 18.4926 | 19.5118 | 19.7 |  | 60 | -137.4554 | -8247.325
| 17.3043 | 17.6274 | 15694428.63 | 1250 | 18.3049 | -25.7492 | -0.00045481 | -8221.5758 | 18.493 | 19.5118 | 19.7 |  | 60 | -137.4037 | -8244.2197
| 17.3049 | 17.6279 | 15694428.63 | 1251 | 18.3054 | -25.7395 | -0.00045464 | -8218.4802 | 18.4935 | 19.5119 | 19.7 |  | 60 | -137.3519 | -8241.1156
| 17.3054 | 17.6283 | 15694428.63 | 1252 | 18.3059 | -25.7298 | -0.00045447 | -8215.3858 | 18.4939 | 19.512 | 19.7 |  | 60 | -137.3002 | -8238.0126
| 17.3059 | 17.6288 | 15694428.63 | 1253 | 18.3064 | -25.7201 | -0.0004543 | -8212.2925 | 18.4944 | 19.5121 | 19.7 |  | 60 | -137.2485 | -8234.9108
| 17.3064 | 17.6293 | 15694428.63 | 1254 | 18.307 | -25.7104 | -0.00045413 | -8209.2004 | 18.4948 | 19.5121 | 19.7 |  | 60 | -137.1968 | -8231.8102
| 17.307 | 17.6297 | 15694428.63 | 1255 | 18.3075 | -25.7008 | -0.00045396 | -8206.1094 | 18.4953 | 19.5122 | 19.7 |  | 60 | -137.1452 | -8228.7107
| 17.3075 | 17.6302 | 15694428.63 | 1256 | 18.308 | -25.6911 | -0.00045379 | -8203.0197 | 18.4958 | 19.5123 | 19.7 |  | 60 | -137.0935 | -8225.6124
| 17.308 | 17.6306 | 15694428.63 | 1257 | 18.3085 | -25.6814 | -0.00045362 | -8199.931 | 18.4962 | 19.5123 | 19.7 |  | 60 | -137.0419 | -8222.5153
| 17.3085 | 17.6311 | 15694428.63 | 1258 | 18.3091 | -25.6717 | -0.00045345 | -8196.8436 | 18.4967 | 19.5124 | 19.7 |  | 60 | -136.9903 | -8219.4194
| 17.3091 | 17.6315 | 15694428.63 | 1259 | 18.3096 | -25.6621 | -0.00045328 | -8193.7573 | 18.4971 | 19.5125 | 19.7 |  | 60 | -136.9387 | -8216.3246
| 17.3096 | 17.632 | 15694428.63 | 1260 | 18.3101 | -25.6524 | -0.0004531 | 6089231.7529 | 18.1604 | 17.3497 | 17.2 |  | 60 | 109.3335 | 6560.0123
| 17.3101 | 17.2953 | 15694428.63 | 1261 | 18.3097 | 20.4812 | 0.00036176 | 6539.5311 | 18.16 | 17.3497 | 17.2 |  | 60 | 109.2924 | 6557.5423
| 17.3097 | 17.2949 | 15694428.63 | 1262 | 18.3093 | 20.4735 | 0.00036163 | 6537.0689 | 18.1597 | 17.3496 | 17.2 |  | 60 | 109.2512 | 6555.0733
| 17.3093 | 17.2945 | 15694428.63 | 1263 | 18.3089 | 20.4658 | 0.00036149 | 6534.6075 | 18.1593 | 17.3495 | 17.2 |  | 60 | 109.2101 | 6552.6052
| 17.3089 | 17.2942 | 15694428.63 | 1264 | 18.3084 | 20.4581 | 0.00036136 | 6532.1471 | 18.159 | 17.3495 | 17.2 |  | 60 | 109.169 | 6550.138
| 17.3084 | 17.2938 | 15694428.63 | 1265 | 18.308 | 20.4504 | 0.00036122 | 6529.6876 | 18.1586 | 17.3494 | 17.2 |  | 60 | 109.1279 | 6547.6717
| 17.308 | 17.2935 | 15694428.63 | 1266 | 18.3076 | 20.4427 | 0.00036108 | 6527.229 | 18.1582 | 17.3494 | 17.2 |  | 60 | 109.0868 | 6545.2063
| 17.3076 | 17.2931 | 15694428.63 | 1267 | 18.3072 | 20.435 | 0.00036095 | 6524.7714 | 18.1579 | 17.3493 | 17.2 |  | 60 | 109.0457 | 6542.7419
| 17.3072 | 17.2927 | 15694428.63 | 1268 | 18.3068 | 20.4273 | 0.00036081 | 6522.3147 | 18.1575 | 17.3493 | 17.2 |  | 60 | 109.0046 | 6540.2784
| 17.3068 | 17.2924 | 15694428.63 | 1269 | 18.3064 | 20.4196 | 0.00036068 | 6519.8589 | 18.1572 | 17.3492 | 17.2 |  | 60 | 108.9636 | 6537.8159
| 17.3064 | 17.292 | 15694428.63 | 1270 | 18.3059 | 20.4119 | 0.00036054 | 6517.404 | 18.1568 | 17.3492 | 17.2 |  | 60 | 108.9226 | 6535.3543
| 17.3059 | 17.2917 | 15694428.63 | 1271 | 18.3055 | 20.4042 | 0.0003604 | 6514.95 | 18.1564 | 17.3491 | 17.2 |  | 60 | 108.8816 | 6532.8935
| 17.3055 | 17.2913 | 15694428.63 | 1272 | 18.3051 | 20.3965 | 0.00036027 | 6512.497 | 18.1561 | 17.349 | 17.2 |  | 60 | 108.8406 | 6530.4338
| 17.3051 | 17.2909 | 15694428.63 | 1273 | 18.3047 | 20.3888 | 0.00036013 | 6510.0449 | 18.1557 | 17.349 | 17.2 |  | 60 | 108.7996 | 6527.9749
| 17.3047 | 17.2906 | 15694428.63 | 1274 | 18.3043 | 20.3812 | 0.00036 | 6507.5937 | 18.1553 | 17.3489 | 17.2 |  | 60 | 108.7586 | 6525.517
| 17.3043 | 17.2902 | 15694428.63 | 1275 | 18.3039 | 20.3735 | 0.00035986 | 6505.1435 | 18.155 | 17.3489 | 17.2 |  | 60 | 108.7177 | 6523.06
| 17.3039 | 17.2899 | 15694428.63 | 1276 | 18.3034 | 20.3658 | 0.00035973 | 6502.6942 | 18.1546 | 17.3488 | 17.2 |  | 60 | 108.6767 | 6520.6039
| 17.3034 | 17.2895 | 15694428.63 | 1277 | 18.303 | 20.3582 | 0.00035959 | 6500.2458 | 18.1543 | 17.3488 | 17.2 |  | 60 | 108.6358 | 6518.1488
| 17.303 | 17.2891 | 15694428.63 | 1278 | 18.3026 | 20.3505 | 0.00035946 | 6497.7983 | 18.1539 | 17.3487 | 17.2 |  | 60 | 108.5949 | 6515.6945
| 17.3026 | 17.2888 | 15694428.63 | 1279 | 18.3022 | 20.3428 | 0.00035932 | 6495.3517 | 18.1536 | 17.3486 | 17.2 |  | 60 | 108.554 | 6513.2412
| 17.3022 | 17.2884 | 15694428.63 | 1280 | 18.3018 | 20.3352 | 0.00035918 | 6492.9061 | 18.1532 | 17.3486 | 17.2 |  | 60 | 108.5131 | 6510.7889
| 17.3018 | 17.2881 | 15694428.63 | 1281 | 18.3014 | 20.3275 | 0.00035905 | 6490.4613 | 18.1528 | 17.3485 | 17.2 |  | 60 | 108.4723 | 6508.3374
| 17.3014 | 17.2877 | 15694428.63 | 1282 | 18.301 | 20.3199 | 0.00035891 | 6488.0175 | 18.1525 | 17.3485 | 17.2 |  | 60 | 108.4314 | 6505.8869
| 17.301 | 17.2873 | 15694428.63 | 1283 | 18.3005 | 20.3122 | 0.00035878 | 6485.5747 | 18.1521 | 17.3484 | 17.2 |  | 60 | 108.3906 | 6503.4373
| 17.3005 | 17.287 | 15694428.63 | 1284 | 18.3001 | 20.3046 | 0.00035864 | 6483.1327 | 18.1518 | 17.3484 | 17.2 |  | 60 | 108.3498 | 6500.9886
| 17.3001 | 17.2866 | 15694428.63 | 1285 | 18.2997 | 20.2969 | 0.00035851 | 6480.6917 | 18.1514 | 17.3483 | 17.2 |  | 60 | 108.309 | 6498.5408
| 17.2997 | 17.2863 | 15694428.63 | 1286 | 18.2993 | 20.2893 | 0.00035837 | 6478.2515 | 18.151 | 17.3483 | 17.2 |  | 60 | 108.2682 | 6496.094
| 17.2993 | 17.2859 | 15694428.63 | 1287 | 18.2989 | 20.2816 | 0.00035824 | 6475.8123 | 18.1507 | 17.3482 | 17.2 |  | 60 | 108.2275 | 6493.648
| 17.2989 | 17.2856 | 15694428.63 | 1288 | 18.2985 | 20.274 | 0.0003581 | 6473.374 | 18.1503 | 17.3481 | 17.2 |  | 60 | 108.1867 | 6491.203
| 17.2985 | 17.2852 | 15694428.63 | 1289 | 18.2981 | 20.2664 | 0.00035797 | 6470.9367 | 18.15 | 17.3481 | 17.2 |  | 60 | 108.146 | 6488.759
| 17.2981 | 17.2848 | 15694428.63 | 1290 | 18.2976 | 20.2587 | 0.00035783 | 6468.5002 | 18.1496 | 17.348 | 17.2 |  | 60 | 108.1053 | 6486.3158
| 17.2976 | 17.2845 | 15694428.63 | 1291 | 18.2972 | 20.2511 | 0.0003577 | 6466.0647 | 18.1493 | 17.348 | 17.2 |  | 60 | 108.0646 | 6483.8736
| 17.2972 | 17.2841 | 15694428.63 | 1292 | 18.2968 | 20.2435 | 0.00035757 | 6463.6301 | 18.1489 | 17.3479 | 17.2 |  | 60 | 108.0239 | 6481.4322
| 17.2968 | 17.2838 | 15694428.63 | 1293 | 18.2964 | 20.2359 | 0.00035743 | 6461.1964 | 18.1485 | 17.3479 | 17.2 |  | 60 | 107.9832 | 6478.9918
| 17.2964 | 17.2834 | 15694428.63 | 1294 | 18.296 | 20.2282 | 0.0003573 | 6458.7636 | 18.1482 | 17.3478 | 17.2 |  | 60 | 107.9425 | 6476.5524
| 17.296 | 17.283 | 15694428.63 | 1295 | 18.2956 | 20.2206 | 0.00035716 | 6456.3317 | 18.1478 | 17.3478 | 17.2 |  | 60 | 107.9019 | 6474.1138
| 17.2956 | 17.2827 | 15694428.63 | 1296 | 18.2952 | 20.213 | 0.00035703 | 6453.9008 | 18.1475 | 17.3477 | 17.2 |  | 60 | 107.8613 | 6471.6761
| 17.2952 | 17.2823 | 15694428.63 | 1297 | 18.2948 | 20.2054 | 0.00035689 | 6451.4707 | 18.1471 | 17.3476 | 17.2 |  | 60 | 107.8207 | 6469.2394
| 17.2948 | 17.282 | 15694428.63 | 1298 | 18.2943 | 20.1978 | 0.00035676 | 6449.0416 | 18.1468 | 17.3476 | 17.2 |  | 60 | 107.7801 | 6466.8036
| 17.2943 | 17.2816 | 15694428.63 | 1299 | 18.2939 | 20.1902 | 0.00035662 | 6446.6134 | 18.1464 | 17.3475 | 17.2 |  | 60 | 107.7395 | 6464.3687
| 17.2939 | 17.2813 | 15694428.63 | 1300 | 18.2935 | 20.1826 | 0.00035649 | 6444.1861 | 18.146 | 17.3475 | 17.2 |  | 60 | 107.6989 | 6461.9347
| 17.2935 | 17.2809 | 15694428.63 | 1301 | 18.2931 | 20.175 | 0.00035636 | 6441.7598 | 18.1457 | 17.3474 | 17.2 |  | 60 | 107.6584 | 6459.5017
| 17.2931 | 17.2806 | 15694428.63 | 1302 | 18.2927 | 20.1674 | 0.00035622 | 6439.3343 | 18.1453 | 17.3474 | 17.2 |  | 60 | 107.6178 | 6457.0695
| 17.2927 | 17.2802 | 15694428.63 | 1303 | 18.2923 | 20.1598 | 0.00035609 | 6436.9097 | 18.145 | 17.3473 | 17.2 |  | 60 | 107.5773 | 6454.6383
| 17.2923 | 17.2798 | 15694428.63 | 1304 | 18.2919 | 20.1522 | 0.00035595 | 6434.4861 | 18.1446 | 17.3473 | 17.2 |  | 60 | 107.5368 | 6452.208
| 17.2919 | 17.2795 | 15694428.63 | 1305 | 18.2915 | 20.1446 | 0.00035582 | 6432.0634 | 18.1443 | 17.3472 | 17.2 |  | 60 | 107.4963 | 6449.7786
| 17.2915 | 17.2791 | 15694428.63 | 1306 | 18.2911 | 20.137 | 0.00035569 | 6429.6416 | 18.1439 | 17.3471 | 17.2 |  | 60 | 107.4558 | 6447.3501
| 17.2911 | 17.2788 | 15694428.63 | 1307 | 18.2906 | 20.1294 | 0.00035555 | 6427.2207 | 18.1436 | 17.3471 | 17.2 |  | 60 | 107.4154 | 6444.9225
| 17.2906 | 17.2784 | 15694428.63 | 1308 | 18.2902 | 20.1219 | 0.00035542 | 6424.8007 | 18.1432 | 17.347 | 17.2 |  | 60 | 107.3749 | 6442.4959
| 17.2902 | 17.2781 | 15694428.63 | 1309 | 18.2898 | 20.1143 | 0.00035528 | 6422.3816 | 18.1428 | 17.347 | 17.2 |  | 60 | 107.3345 | 6440.0701
| 17.2898 | 17.2777 | 15694428.63 | 1310 | 18.2894 | 20.1067 | 0.00035515 | 6419.9634 | 18.1425 | 17.3469 | 17.2 |  | 60 | 107.2941 | 6437.6453
| 17.2894 | 17.2774 | 15694428.63 | 1311 | 18.289 | 20.0991 | 0.00035502 | 6417.5462 | 18.1421 | 17.3469 | 17.2 |  | 60 | 107.2537 | 6435.2214
| 17.289 | 17.277 | 15694428.63 | 1312 | 18.2886 | 20.0916 | 0.00035488 | 6415.1298 | 18.1418 | 17.3468 | 17.2 |  | 60 | 107.2133 | 6432.7984
| 17.2886 | 17.2766 | 15694428.63 | 1313 | 18.2882 | 20.084 | 0.00035475 | 6412.7144 | 18.1414 | 17.3468 | 17.2 |  | 60 | 107.1729 | 6430.3763
| 17.2882 | 17.2763 | 15694428.63 | 1314 | 18.2878 | 20.0765 | 0.00035462 | 6410.2999 | 18.1411 | 17.3467 | 17.2 |  | 60 | 107.1326 | 6427.9551
| 17.2878 | 17.2759 | 15694428.63 | 1315 | 18.2874 | 20.0689 | 0.00035448 | 6407.8862 | 18.1407 | 17.3466 | 17.2 |  | 60 | 107.0922 | 6425.5349
| 17.2874 | 17.2756 | 15694428.63 | 1316 | 18.287 | 20.0613 | 0.00035435 | 6405.4735 | 18.1404 | 17.3466 | 17.2 |  | 60 | 107.0519 | 6423.1155
| 17.287 | 17.2752 | 15694428.63 | 1317 | 18.2865 | 20.0538 | 0.00035421 | 6403.0617 | 18.14 | 17.3465 | 17.2 |  | 60 | 107.0116 | 6420.6971
| 17.2865 | 17.2749 | 15694428.63 | 1318 | 18.2861 | 20.0462 | 0.00035408 | 6400.6508 | 18.1397 | 17.3465 | 17.2 |  | 60 | 106.9713 | 6418.2795
| 17.2861 | 17.2745 | 15694428.63 | 1319 | 18.2857 | 20.0387 | 0.00035395 | 6398.2408 | 18.1393 | 17.3464 | 17.2 |  | 60 | 106.931 | 6415.8629
| 17.2857 | 17.2742 | 15694428.63 | 1320 | 18.2853 | 20.0311 | 0.00035381 | 1469777.2138 | 18.058 | 16.8273 | 16.6 |  | 60 | 165.9838 | 9959.0256
| 17.2853 | 17.1929 | 15694428.63 | 1321 | 18.2847 | 31.0933 | 0.00054921 | 9927.9322 | 18.0575 | 16.8272 | 16.6 |  | 60 | 165.9213 | 9955.2758
| 17.2847 | 17.1923 | 15694428.63 | 1322 | 18.284 | 31.0816 | 0.000549 | 9924.1942 | 18.0569 | 16.8271 | 16.6 |  | 60 | 165.8588 | 9951.5274
| 17.284 | 17.1918 | 15694428.63 | 1323 | 18.2834 | 31.0699 | 0.0005488 | 9920.4575 | 18.0564 | 16.827 | 16.6 |  | 60 | 165.7963 | 9947.7804
| 17.2834 | 17.1912 | 15694428.63 | 1324 | 18.2828 | 31.0582 | 0.00054859 | 9916.7222 | 18.0558 | 16.8269 | 16.6 |  | 60 | 165.7339 | 9944.0349
| 17.2828 | 17.1907 | 15694428.63 | 1325 | 18.2821 | 31.0465 | 0.00054838 | 9912.9883 | 18.0553 | 16.8269 | 16.6 |  | 60 | 165.6715 | 9940.2907
| 17.2821 | 17.1901 | 15694428.63 | 1326 | 18.2815 | 31.0349 | 0.00054818 | 9909.2559 | 18.0547 | 16.8268 | 16.6 |  | 60 | 165.6091 | 9936.548
| 17.2815 | 17.1896 | 15694428.63 | 1327 | 18.2809 | 31.0232 | 0.00054797 | 9905.5248 | 18.0542 | 16.8267 | 16.6 |  | 60 | 165.5468 | 9932.8067
| 17.2809 | 17.1891 | 15694428.63 | 1328 | 18.2802 | 31.0115 | 0.00054776 | 9901.7952 | 18.0536 | 16.8266 | 16.6 |  | 60 | 165.4844 | 9929.0667
| 17.2802 | 17.1885 | 15694428.63 | 1329 | 18.2796 | 30.9998 | 0.00054756 | 9898.0669 | 18.0531 | 16.8265 | 16.6 |  | 60 | 165.4221 | 9925.3282
| 17.2796 | 17.188 | 15694428.63 | 1330 | 18.279 | 30.9881 | 0.00054735 | 9894.3401 | 18.0525 | 16.8264 | 16.6 |  | 60 | 165.3599 | 9921.5911
| 17.279 | 17.1874 | 15694428.63 | 1331 | 18.2783 | 30.9765 | 0.00054714 | 9890.6147 | 18.052 | 16.8264 | 16.6 |  | 60 | 165.2976 | 9917.8554
| 17.2783 | 17.1869 | 15694428.63 | 1332 | 18.2777 | 30.9648 | 0.00054694 | 9886.8906 | 18.0514 | 16.8263 | 16.6 |  | 60 | 165.2354 | 9914.1211
| 17.2777 | 17.1863 | 15694428.63 | 1333 | 18.2771 | 30.9531 | 0.00054673 | 9883.168 | 18.0509 | 16.8262 | 16.6 |  | 60 | 165.1731 | 9910.3883
| 17.2771 | 17.1858 | 15694428.63 | 1334 | 18.2765 | 30.9415 | 0.00054653 | 9879.4468 | 18.0504 | 16.8261 | 16.6 |  | 60 | 165.1109 | 9906.6568
| 17.2765 | 17.1852 | 15694428.63 | 1335 | 18.2758 | 30.9298 | 0.00054632 | 9875.7269 | 18.0498 | 16.826 | 16.6 |  | 60 | 165.0488 | 9902.9267
| 17.2758 | 17.1847 | 15694428.63 | 1336 | 18.2752 | 30.9182 | 0.00054612 | 9872.0085 | 18.0493 | 16.8259 | 16.6 |  | 60 | 164.9866 | 9899.198
| 17.2752 | 17.1841 | 15694428.63 | 1337 | 18.2746 | 30.9066 | 0.00054591 | 9868.2915 | 18.0487 | 16.8258 | 16.6 |  | 60 | 164.9245 | 9895.4708
| 17.2746 | 17.1836 | 15694428.63 | 1338 | 18.2739 | 30.8949 | 0.0005457 | 9864.5759 | 18.0482 | 16.8258 | 16.6 |  | 60 | 164.8624 | 9891.7449
| 17.2739 | 17.183 | 15694428.63 | 1339 | 18.2733 | 30.8833 | 0.0005455 | 9860.8616 | 18.0476 | 16.8257 | 16.6 |  | 60 | 164.8003 | 9888.0204
| 17.2733 | 17.1825 | 15694428.63 | 1340 | 18.2727 | 30.8717 | 0.00054529 | 9857.1488 | 18.0471 | 16.8256 | 16.6 |  | 60 | 164.7383 | 9884.2974
| 17.2727 | 17.1819 | 15694428.63 | 1341 | 18.272 | 30.86 | 0.00054509 | 9853.4374 | 18.0465 | 16.8255 | 16.6 |  | 60 | 164.6763 | 9880.5757
| 17.272 | 17.1814 | 15694428.63 | 1342 | 18.2714 | 30.8484 | 0.00054488 | 9849.7273 | 18.046 | 16.8254 | 16.6 |  | 60 | 164.6143 | 9876.8555
| 17.2714 | 17.1809 | 15694428.63 | 1343 | 18.2708 | 30.8368 | 0.00054468 | 9846.0187 | 18.0454 | 16.8253 | 16.6 |  | 60 | 164.5523 | 9873.1366
| 17.2708 | 17.1803 | 15694428.63 | 1344 | 18.2702 | 30.8252 | 0.00054447 | 9842.3114 | 18.0449 | 16.8252 | 16.6 |  | 60 | 164.4903 | 9869.4192
| 17.2702 | 17.1798 | 15694428.63 | 1345 | 18.2695 | 30.8136 | 0.00054427 | 9838.6056 | 18.0444 | 16.8252 | 16.6 |  | 60 | 164.4284 | 9865.7031
| 17.2695 | 17.1792 | 15694428.63 | 1346 | 18.2689 | 30.802 | 0.00054406 | 9834.9011 | 18.0438 | 16.8251 | 16.6 |  | 60 | 164.3665 | 9861.9885
| 17.2689 | 17.1787 | 15694428.63 | 1347 | 18.2683 | 30.7904 | 0.00054386 | 9831.1981 | 18.0433 | 16.825 | 16.6 |  | 60 | 164.3046 | 9858.2752
| 17.2683 | 17.1781 | 15694428.63 | 1348 | 18.2676 | 30.7788 | 0.00054365 | 9827.4964 | 18.0427 | 16.8249 | 16.6 |  | 60 | 164.2427 | 9854.5634
| 17.2676 | 17.1776 | 15694428.63 | 1349 | 18.267 | 30.7672 | 0.00054345 | 9823.7962 | 18.0422 | 16.8248 | 16.6 |  | 60 | 164.1809 | 9850.8529
| 17.267 | 17.1771 | 15694428.63 | 1350 | 18.2664 | 30.7556 | 0.00054324 | 9820.0973 | 18.0416 | 16.8247 | 16.6 |  | 60 | 164.1191 | 9847.1438
| 17.2664 | 17.1765 | 15694428.63 | 1351 | 18.2658 | 30.744 | 0.00054304 | 9816.3998 | 18.0411 | 16.8247 | 16.6 |  | 60 | 164.0573 | 9843.4362
| 17.2658 | 17.176 | 15694428.63 | 1352 | 18.2651 | 30.7325 | 0.00054283 | 9812.7037 | 18.0406 | 16.8246 | 16.6 |  | 60 | 163.9955 | 9839.7299
| 17.2651 | 17.1754 | 15694428.63 | 1353 | 18.2645 | 30.7209 | 0.00054263 | 9809.009 | 18.04 | 16.8245 | 16.6 |  | 60 | 163.9338 | 9836.025
| 17.2645 | 17.1749 | 15694428.63 | 1354 | 18.2639 | 30.7093 | 0.00054243 | 9805.3157 | 18.0395 | 16.8244 | 16.6 |  | 60 | 163.872 | 9832.3215
| 17.2639 | 17.1743 | 15694428.63 | 1355 | 18.2632 | 30.6978 | 0.00054222 | 9801.6238 | 18.0389 | 16.8243 | 16.6 |  | 60 | 163.8103 | 9828.6195
| 17.2632 | 17.1738 | 15694428.63 | 1356 | 18.2626 | 30.6862 | 0.00054202 | 9797.9333 | 18.0384 | 16.8242 | 16.6 |  | 60 | 163.7486 | 9824.9188
| 17.2626 | 17.1733 | 15694428.63 | 1357 | 18.262 | 30.6746 | 0.00054181 | 9794.2441 | 18.0378 | 16.8241 | 16.6 |  | 60 | 163.687 | 9821.2195
| 17.262 | 17.1727 | 15694428.63 | 1358 | 18.2614 | 30.6631 | 0.00054161 | 9790.5564 | 18.0373 | 16.8241 | 16.6 |  | 60 | 163.6254 | 9817.5216
| 17.2614 | 17.1722 | 15694428.63 | 1359 | 18.2607 | 30.6515 | 0.00054141 | 9786.87 | 18.0368 | 16.824 | 16.6 |  | 60 | 163.5638 | 9813.8251
| 17.2607 | 17.1716 | 15694428.63 | 1360 | 18.2601 | 30.64 | 0.0005412 | 9783.185 | 18.0362 | 16.8239 | 16.6 |  | 60 | 163.5022 | 9810.1299
| 17.2601 | 17.1711 | 15694428.63 | 1361 | 18.2595 | 30.6285 | 0.000541 | 9779.5015 | 18.0357 | 16.8238 | 16.6 |  | 60 | 163.4406 | 9806.4362
| 17.2595 | 17.1705 | 15694428.63 | 1362 | 18.2589 | 30.6169 | 0.00054079 | 9775.8193 | 18.0351 | 16.8237 | 16.6 |  | 60 | 163.3791 | 9802.7439
| 17.2589 | 17.17 | 15694428.63 | 1363 | 18.2582 | 30.6054 | 0.00054059 | 9772.1384 | 18.0346 | 16.8236 | 16.6 |  | 60 | 163.3175 | 9799.0529
| 17.2582 | 17.1695 | 15694428.63 | 1364 | 18.2576 | 30.5939 | 0.00054039 | 9768.459 | 18.0341 | 16.8236 | 16.6 |  | 60 | 163.2561 | 9795.3634
| 17.2576 | 17.1689 | 15694428.63 | 1365 | 18.257 | 30.5824 | 0.00054018 | 9764.781 | 18.0335 | 16.8235 | 16.6 |  | 60 | 163.1946 | 9791.6752
| 17.257 | 17.1684 | 15694428.63 | 1366 | 18.2564 | 30.5709 | 0.00053998 | 9761.1043 | 18.033 | 16.8234 | 16.6 |  | 60 | 163.1331 | 9787.9884
| 17.2564 | 17.1678 | 15694428.63 | 1367 | 18.2557 | 30.5593 | 0.00053978 | 9757.4291 | 18.0324 | 16.8233 | 16.6 |  | 60 | 163.0717 | 9784.303
| 17.2557 | 17.1673 | 15694428.63 | 1368 | 18.2551 | 30.5478 | 0.00053957 | 9753.7552 | 18.0319 | 16.8232 | 16.6 |  | 60 | 163.0103 | 9780.619
| 17.2551 | 17.1668 | 15694428.63 | 1369 | 18.2545 | 30.5363 | 0.00053937 | 9750.0827 | 18.0314 | 16.8231 | 16.6 |  | 60 | 162.9489 | 9776.9364
| 17.2545 | 17.1662 | 15694428.63 | 1370 | 18.2539 | 30.5248 | 0.00053917 | 9746.4116 | 18.0308 | 16.8231 | 16.6 |  | 60 | 162.8876 | 9773.2552
| 17.2539 | 17.1657 | 15694428.63 | 1371 | 18.2533 | 30.5133 | 0.00053896 | 9742.7418 | 18.0303 | 16.823 | 16.6 |  | 60 | 162.8263 | 9769.5753
| 17.2533 | 17.1652 | 15694428.63 | 1372 | 18.2526 | 30.5019 | 0.00053876 | 9739.0735 | 18.0297 | 16.8229 | 16.6 |  | 60 | 162.7649 | 9765.8969
| 17.2526 | 17.1646 | 15694428.63 | 1373 | 18.252 | 30.4904 | 0.00053856 | 9735.4065 | 18.0292 | 16.8228 | 16.6 |  | 60 | 162.7037 | 9762.2198
| 17.252 | 17.1641 | 15694428.63 | 1374 | 18.2514 | 30.4789 | 0.00053836 | 9731.7409 | 18.0287 | 16.8227 | 16.6 |  | 60 | 162.6424 | 9758.5441
| 17.2514 | 17.1635 | 15694428.63 | 1375 | 18.2508 | 30.4674 | 0.00053815 | 9728.0767 | 18.0281 | 16.8226 | 16.6 |  | 60 | 162.5812 | 9754.8698
| 17.2508 | 17.163 | 15694428.63 | 1376 | 18.2501 | 30.4559 | 0.00053795 | 9724.4138 | 18.0276 | 16.8225 | 16.6 |  | 60 | 162.5199 | 9751.1969
| 17.2501 | 17.1625 | 15694428.63 | 1377 | 18.2495 | 30.4445 | 0.00053775 | 9720.7524 | 18.0271 | 16.8225 | 16.6 |  | 60 | 162.4588 | 9747.5253
| 17.2495 | 17.1619 | 15694428.63 | 1378 | 18.2489 | 30.433 | 0.00053755 | 9717.0923 | 18.0265 | 16.8224 | 16.6 |  | 60 | 162.3976 | 9743.8552
| 17.2489 | 17.1614 | 15694428.63 | 1379 | 18.2483 | 30.4216 | 0.00053734 | 9713.4336 | 18.026 | 16.8223 | 16.6 |  | 60 | 162.3364 | 9740.1864
| 17.2483 | 17.1609 | 15694428.63 | 1380 | 18.2477 | 30.4101 | 0.00053714 | 3668163.2313 | 17.8231 | 15.5245 | 15.1 |  | 60 | 310.0077 | 18600.465
| 17.2477 | 16.958 | 15694428.63 | 1381 | 18.2465 | 58.073 | 0.0010258 | 18542.3919 | 17.8221 | 15.5244 | 15.1 |  | 60 | 309.891 | 18593.4615
| 17.2465 | 16.957 | 15694428.63 | 1382 | 18.2453 | 58.0511 | 0.0010254 | 18535.4103 | 17.8211 | 15.5242 | 15.1 |  | 60 | 309.7743 | 18586.4606
| 17.2453 | 16.956 | 15694428.63 | 1383 | 18.2441 | 58.0293 | 0.001025 | 18528.4313 | 17.8201 | 15.524 | 15.1 |  | 60 | 309.6577 | 18579.4624
| 17.2441 | 16.9549 | 15694428.63 | 1384 | 18.2429 | 58.0074 | 0.0010246 | 18521.455 | 17.819 | 15.5239 | 15.1 |  | 60 | 309.5411 | 18572.4668
| 17.2429 | 16.9539 | 15694428.63 | 1385 | 18.2417 | 57.9856 | 0.0010242 | 18514.4812 | 17.818 | 15.5237 | 15.1 |  | 60 | 309.4246 | 18565.4739
| 17.2417 | 16.9529 | 15694428.63 | 1386 | 18.2406 | 57.9638 | 0.0010238 | 18507.5101 | 17.817 | 15.5236 | 15.1 |  | 60 | 309.3081 | 18558.4836
| 17.2406 | 16.9519 | 15694428.63 | 1387 | 18.2394 | 57.9419 | 0.0010234 | 18500.5416 | 17.816 | 15.5234 | 15.1 |  | 60 | 309.1916 | 18551.4959
| 17.2394 | 16.9508 | 15694428.63 | 1388 | 18.2382 | 57.9201 | 0.0010231 | 18493.5758 | 17.815 | 15.5232 | 15.1 |  | 60 | 309.0752 | 18544.5109
| 17.2382 | 16.9498 | 15694428.63 | 1389 | 18.237 | 57.8983 | 0.0010227 | 18486.6125 | 17.8139 | 15.5231 | 15.1 |  | 60 | 308.9588 | 18537.5284
| 17.237 | 16.9488 | 15694428.63 | 1390 | 18.2358 | 57.8765 | 0.0010223 | 18479.6519 | 17.8129 | 15.5229 | 15.1 |  | 60 | 308.8425 | 18530.5487
| 17.2358 | 16.9478 | 15694428.63 | 1391 | 18.2346 | 57.8547 | 0.0010219 | 18472.6939 | 17.8119 | 15.5228 | 15.1 |  | 60 | 308.7262 | 18523.5715
| 17.2346 | 16.9468 | 15694428.63 | 1392 | 18.2335 | 57.8329 | 0.0010215 | 18465.7386 | 17.8109 | 15.5226 | 15.1 |  | 60 | 308.6099 | 18516.597
| 17.2335 | 16.9457 | 15694428.63 | 1393 | 18.2323 | 57.8112 | 0.0010211 | 18458.7858 | 17.8098 | 15.5224 | 15.1 |  | 60 | 308.4938 | 18509.6251
| 17.2323 | 16.9447 | 15694428.63 | 1394 | 18.2311 | 57.7894 | 0.0010207 | 18451.8357 | 17.8088 | 15.5223 | 15.1 |  | 60 | 308.3776 | 18502.6558
| 17.2311 | 16.9437 | 15694428.63 | 1395 | 18.2299 | 57.7676 | 0.0010204 | 18444.8881 | 17.8078 | 15.5221 | 15.1 |  | 60 | 308.2615 | 18495.6891
| 17.2299 | 16.9427 | 15694428.63 | 1396 | 18.2288 | 57.7459 | 0.00102 | 18437.9432 | 17.8068 | 15.522 | 15.1 |  | 60 | 308.1454 | 18488.7251
| 17.2288 | 16.9417 | 15694428.63 | 1397 | 18.2276 | 57.7241 | 0.0010196 | 18431.0009 | 17.8058 | 15.5218 | 15.1 |  | 60 | 308.0294 | 18481.7637
| 17.2276 | 16.9406 | 15694428.63 | 1398 | 18.2264 | 57.7024 | 0.0010192 | 18424.0613 | 17.8048 | 15.5216 | 15.1 |  | 60 | 307.9134 | 18474.8049
| 17.2264 | 16.9396 | 15694428.63 | 1399 | 18.2252 | 57.6807 | 0.0010188 | 18417.1242 | 17.8037 | 15.5215 | 15.1 |  | 60 | 307.7975 | 18467.8487
| 17.2252 | 16.9386 | 15694428.63 | 1400 | 18.224 | 57.659 | 0.0010184 | 18410.1898 | 17.8027 | 15.5213 | 15.1 |  | 60 | 307.6816 | 18460.8952
| 17.224 | 16.9376 | 15694428.63 | 1401 | 18.2229 | 57.6373 | 0.0010181 | 18403.2579 | 17.8017 | 15.5212 | 15.1 |  | 60 | 307.5657 | 18453.9442
| 17.2229 | 16.9366 | 15694428.63 | 1402 | 18.2217 | 57.6156 | 0.0010177 | 18396.3287 | 17.8007 | 15.521 | 15.1 |  | 60 | 307.4499 | 18446.9959
| 17.2217 | 16.9355 | 15694428.63 | 1403 | 18.2205 | 57.5939 | 0.0010173 | 18389.4021 | 17.7997 | 15.5209 | 15.1 |  | 60 | 307.3342 | 18440.0502
| 17.2205 | 16.9345 | 15694428.63 | 1404 | 18.2193 | 57.5722 | 0.0010169 | 18382.478 | 17.7986 | 15.5207 | 15.1 |  | 60 | 307.2185 | 18433.1071
| 17.2193 | 16.9335 | 15694428.63 | 1405 | 18.2182 | 57.5505 | 0.0010165 | 18375.5566 | 17.7976 | 15.5205 | 15.1 |  | 60 | 307.1028 | 18426.1667
| 17.2182 | 16.9325 | 15694428.63 | 1406 | 18.217 | 57.5288 | 0.0010161 | 18368.6378 | 17.7966 | 15.5204 | 15.1 |  | 60 | 306.9871 | 18419.2288
| 17.217 | 16.9315 | 15694428.63 | 1407 | 18.2158 | 57.5072 | 0.0010158 | 18361.7216 | 17.7956 | 15.5202 | 15.1 |  | 60 | 306.8716 | 18412.2936
| 17.2158 | 16.9305 | 15694428.63 | 1408 | 18.2146 | 57.4855 | 0.0010154 | 18354.808 | 17.7946 | 15.5201 | 15.1 |  | 60 | 306.756 | 18405.3609
| 17.2146 | 16.9295 | 15694428.63 | 1409 | 18.2135 | 57.4639 | 0.001015 | 18347.8971 | 17.7936 | 15.5199 | 15.1 |  | 60 | 306.6405 | 18398.4309
| 17.2135 | 16.9284 | 15694428.63 | 1410 | 18.2123 | 57.4422 | 0.0010146 | 18340.9887 | 17.7926 | 15.5197 | 15.1 |  | 60 | 306.5251 | 18391.5035
| 17.2123 | 16.9274 | 15694428.63 | 1411 | 18.2111 | 57.4206 | 0.0010142 | 18334.0829 | 17.7915 | 15.5196 | 15.1 |  | 60 | 306.4096 | 18384.5787
| 17.2111 | 16.9264 | 15694428.63 | 1412 | 18.21 | 57.399 | 0.0010139 | 18327.1797 | 17.7905 | 15.5194 | 15.1 |  | 60 | 306.2943 | 18377.6565
| 17.21 | 16.9254 | 15694428.63 | 1413 | 18.2088 | 57.3774 | 0.0010135 | 18320.2791 | 17.7895 | 15.5193 | 15.1 |  | 60 | 306.1789 | 18370.7369
| 17.2088 | 16.9244 | 15694428.63 | 1414 | 18.2076 | 57.3558 | 0.0010131 | 18313.3811 | 17.7885 | 15.5191 | 15.1 |  | 60 | 306.0637 | 18363.8199
| 17.2076 | 16.9234 | 15694428.63 | 1415 | 18.2064 | 57.3342 | 0.0010127 | 18306.4857 | 17.7875 | 15.519 | 15.1 |  | 60 | 305.9484 | 18356.9055
| 17.2064 | 16.9224 | 15694428.63 | 1416 | 18.2053 | 57.3126 | 0.0010123 | 18299.5929 | 17.7865 | 15.5188 | 15.1 |  | 60 | 305.8332 | 18349.9938
| 17.2053 | 16.9213 | 15694428.63 | 1417 | 18.2041 | 57.291 | 0.0010119 | 18292.7027 | 17.7855 | 15.5186 | 15.1 |  | 60 | 305.7181 | 18343.0846
| 17.2041 | 16.9203 | 15694428.63 | 1418 | 18.2029 | 57.2694 | 0.0010116 | 18285.8151 | 17.7845 | 15.5185 | 15.1 |  | 60 | 305.603 | 18336.178
| 17.2029 | 16.9193 | 15694428.63 | 1419 | 18.2018 | 57.2479 | 0.0010112 | 18278.9301 | 17.7834 | 15.5183 | 15.1 |  | 60 | 305.4879 | 18329.274
| 17.2018 | 16.9183 | 15694428.63 | 1420 | 18.2006 | 57.2263 | 0.0010108 | 18272.0477 | 17.7824 | 15.5182 | 15.1 |  | 60 | 305.3729 | 18322.3727
| 17.2006 | 16.9173 | 15694428.63 | 1421 | 18.1994 | 57.2048 | 0.0010104 | 18265.1679 | 17.7814 | 15.518 | 15.1 |  | 60 | 305.2579 | 18315.4739
| 17.1994 | 16.9163 | 15694428.63 | 1422 | 18.1983 | 57.1832 | 0.00101 | 18258.2906 | 17.7804 | 15.5179 | 15.1 |  | 60 | 305.143 | 18308.5777
| 17.1983 | 16.9153 | 15694428.63 | 1423 | 18.1971 | 57.1617 | 0.0010097 | 18251.416 | 17.7794 | 15.5177 | 15.1 |  | 60 | 305.0281 | 18301.6841
| 17.1971 | 16.9143 | 15694428.63 | 1424 | 18.1959 | 57.1402 | 0.0010093 | 18244.5439 | 17.7784 | 15.5175 | 15.1 |  | 60 | 304.9132 | 18294.7931
| 17.1959 | 16.9133 | 15694428.63 | 1425 | 18.1948 | 57.1187 | 0.0010089 | 18237.6745 | 17.7774 | 15.5174 | 15.1 |  | 60 | 304.7984 | 18287.9047
| 17.1948 | 16.9123 | 15694428.63 | 1426 | 18.1936 | 57.0972 | 0.0010085 | 18230.8076 | 17.7764 | 15.5172 | 15.1 |  | 60 | 304.6836 | 18281.0189
| 17.1936 | 16.9112 | 15694428.63 | 1427 | 18.1924 | 57.0757 | 0.0010081 | 18223.9433 | 17.7754 | 15.5171 | 15.1 |  | 60 | 304.5689 | 18274.1357
| 17.1924 | 16.9102 | 15694428.63 | 1428 | 18.1913 | 57.0542 | 0.0010078 | 18217.0816 | 17.7744 | 15.5169 | 15.1 |  | 60 | 304.4543 | 18267.2551
| 17.1913 | 16.9092 | 15694428.63 | 1429 | 18.1901 | 57.0327 | 0.0010074 | 18210.2224 | 17.7734 | 15.5168 | 15.1 |  | 60 | 304.3396 | 18260.3771
| 17.1901 | 16.9082 | 15694428.63 | 1430 | 18.1889 | 57.0112 | 0.001007 | 18203.3659 | 17.7724 | 15.5166 | 15.1 |  | 60 | 304.225 | 18253.5017
| 17.1889 | 16.9072 | 15694428.63 | 1431 | 18.1878 | 56.9898 | 0.0010066 | 18196.5119 | 17.7713 | 15.5164 | 15.1 |  | 60 | 304.1105 | 18246.6288
| 17.1878 | 16.9062 | 15694428.63 | 1432 | 18.1866 | 56.9683 | 0.0010062 | 18189.6605 | 17.7703 | 15.5163 | 15.1 |  | 60 | 303.996 | 18239.7586
| 17.1866 | 16.9052 | 15694428.63 | 1433 | 18.1855 | 56.9468 | 0.0010059 | 18182.8117 | 17.7693 | 15.5161 | 15.1 |  | 60 | 303.8815 | 18232.8909
| 17.1855 | 16.9042 | 15694428.63 | 1434 | 18.1843 | 56.9254 | 0.0010055 | 18175.9655 | 17.7683 | 15.516 | 15.1 |  | 60 | 303.7671 | 18226.0258
| 17.1843 | 16.9032 | 15694428.63 | 1435 | 18.1831 | 56.904 | 0.0010051 | 18169.1218 | 17.7673 | 15.5158 | 15.1 |  | 60 | 303.6527 | 18219.1633
| 17.1831 | 16.9022 | 15694428.63 | 1436 | 18.182 | 56.8825 | 0.0010047 | 18162.2808 | 17.7663 | 15.5157 | 15.1 |  | 60 | 303.5384 | 18212.3034
| 17.182 | 16.9012 | 15694428.63 | 1437 | 18.1808 | 56.8611 | 0.0010044 | 18155.4423 | 17.7653 | 15.5155 | 15.1 |  | 60 | 303.4241 | 18205.4461
| 17.1808 | 16.9002 | 15694428.63 | 1438 | 18.1797 | 56.8397 | 0.001004 | 18148.6064 | 17.7643 | 15.5153 | 15.1 |  | 60 | 303.3099 | 18198.5913
| 17.1797 | 16.8992 | 15694428.63 | 1439 | 18.1785 | 56.8183 | 0.0010036 | 18141.773 | 17.7633 | 15.5152 | 15.1 |  | 60 | 303.1957 | 18191.7391

## Caso 4
Dimensões do cômodo |  |  | Transferências de Calor
4 (m) x 2,5 (m) x 4 (m) |  |  |  |  | Difusividade termica parede interior W m-2 k-1 | 25
[5 empty] | Difusividade termica parede exterior W m-2 k-1 | 25 |  | Profundidade ar esfriado | 0.1 | m |  | Bloco de cimento [6 furos] (50 X 20 X 15) cm + 2 cm de reboco +
[12 empty] | poliestirenoexpandido moldado (EPS) |  |  |  | Temperatura |  |  | Temp. mínima Ext | 8.9
Volume do Quarto | 40 | m3 |  | Area de parede |  | 40 | m2 |  |  | Coeficiente geral de transmissao termica | 0.64663 | Mendes $ rodrigues LTDA |  |  |  | 00 a 01 | 12.1 |  | Temp. máxima Ext | 23
[12 empty] | Peso do bloco 15 kg |  |  |  | 01 a 02 | 12 | Dados : INMET- Terça -feira Domingo 08/08/2017
Densidade do ar | 1.225 | kg/m3 |  | Espessura parede |  | 0.24 | m | [8 empty] | 02 a 03 | 12.1 |  | Temp. mínima Int | 19.2729
[16 empty] | 03 a 04 | 11.6 |  | Temp. máxima Int | 19.7957
Masa de ar | 49 | kg | Condutividade termica parede |  |  |  | W/m K | [8 empty] | 04 a 05 | 11.4
[9 empty] | Coef superficie ext | 0.025865 | [5 empty] | 05 a 06 | 10
Calor especifico do ar | 1000 | J/kg °C |  |  | Masa total parede | 9048.2016 | kg |  | Coef parede + sup ext | 0.97413 | [5 empty] | 06 a 07 | 9.9
|  |  | 60 s | [12 empty] | 07 a 08 | 9.1
Aplicaçao de calor | 80 | W | 4800 | Joules | Densidade parede | 942.521 | kg/m3 | [8 empty] | 08 a 09 | 8.9
[16 empty] | 09 a 10 | 9.1
Coeficiente de transferencia de calor | 0.6819 | W m-2 k-1 (graus kelvin) | [13 empty] | 10 a 11 | 11.5
[16 empty] | 11 a 12 | 13.2
Calor especifico parede | 2000 | J/kg °C |  | Temp em min | Tint casa | Q que esquenta ar casa | Diminuição med T | Q esquenta parede casa | T int parede | T ext parede | T exterior |  | At (s)] | Potencia - watts | Joule - energia | 12 a 13 | 14.9
|  |  |  | 0 | 20 |  |  |  | 19.7957 | 12.3043 | 12.1 |  | 60 | 193.7634 | 11625.8047 | 13 a 14 | 16.9
Temperatuaras ficticias | 19 | 18.8215 | 17677339.5164 | 1 | 19.9993 | 32.2257 | 19 | 11593.579 | 19.795 | 12.3043 | 12.1 |  | 60 | 193.7473 | 11624.8369 | 14 a 15 | 18.9
| 18.9993 | 18.8209 | 17677339.5164 | 2 | 19.9987 | 32.223 | 0.00064065 | 11592.6139 | 19.7944 | 12.3043 | 12.1 |  | 60 | 193.7312 | 11623.8691 | 15 a 16 | 21.3
| 18.9987 | 18.8203 | 17677339.5164 | 3 | 19.998 | 32.2203 | 0.0006406 | 11591.6488 | 19.7937 | 12.3043 | 12.1 |  | 60 | 193.715 | 11622.9015 | 16 a 17 | 22.9
| 18.998 | 18.8196 | 17677339.5164 | 4 | 19.9974 | 32.2176 | 0.00064054 | 11590.6838 | 19.7931 | 12.3043 | 12.1 |  | 60 | 193.6989 | 11621.9339 | 17 a 18 | 22.8
| 18.9974 | 18.819 | 17677339.5164 | 5 | 19.9967 | 32.215 | 0.00064049 | 11589.7189 | 19.7925 | 12.3042 | 12.1 |  | 60 | 193.6828 | 11620.9664 | 18 a 19 | 23
| 18.9967 | 18.8183 | 17677339.5164 | 6 | 19.9961 | 32.2123 | 0.00064044 | 11588.7541 | 19.7918 | 12.3042 | 12.1 |  | 60 | 193.6666 | 11619.9989 | 19 a 20 | 22.4
| 18.9961 | 18.8177 | 17677339.5164 | 7 | 19.9954 | 32.2096 | 0.00064038 | 11587.7893 | 19.7912 | 12.3042 | 12.1 |  | 60 | 193.6505 | 11619.0316 | 20 a 21 | 19.7
| 18.9954 | 18.817 | 17677339.5164 | 8 | 19.9947 | 32.2069 | 0.00064033 | 11586.8246 | 19.7905 | 12.3042 | 12.1 |  | 60 | 193.6344 | 11618.0643 | 21 a 22 | 17.2
| 18.9947 | 18.8164 | 17677339.5164 | 9 | 19.9941 | 32.2042 | 0.00064028 | 11585.8601 | 19.7899 | 12.3042 | 12.1 |  | 60 | 193.6183 | 11617.0971 | 22 a 23 | 16.6
| 18.9941 | 18.8158 | 17677339.5164 | 10 | 19.9934 | 32.2016 | 0.00064022 | 11584.8955 | 19.7893 | 12.3042 | 12.1 |  | 60 | 193.6022 | 11616.13 | 23 a 00 | 15.1
| 18.9934 | 18.8151 | 17677339.5164 | 11 | 19.9928 | 32.1989 | 0.00064017 | 11583.9311 | 19.7886 | 12.3041 | 12.1 |  | 60 | 193.586 | 11615.163
| 18.9928 | 18.8145 | 17677339.5164 | 12 | 19.9921 | 32.1962 | 0.00064012 | 11582.9668 | 19.788 | 12.3041 | 12.1 |  | 60 | 193.5699 | 11614.196
| 18.9921 | 18.8138 | 17677339.5164 | 13 | 19.9915 | 32.1935 | 0.00064006 | 11582.0025 | 19.7873 | 12.3041 | 12.1 |  | 60 | 193.5538 | 11613.2291
| 18.9915 | 18.8132 | 17677339.5164 | 14 | 19.9908 | 32.1908 | 0.00064001 | 11581.0383 | 19.7867 | 12.3041 | 12.1 |  | 60 | 193.5377 | 11612.2623
| 18.9908 | 18.8126 | 17677339.5164 | 15 | 19.9901 | 32.1881 | 0.00063996 | 11580.0742 | 19.7861 | 12.3041 | 12.1 |  | 60 | 193.5216 | 11611.2956
| 18.9901 | 18.8119 | 17677339.5164 | 16 | 19.9895 | 32.1855 | 0.0006399 | 11579.1102 | 19.7854 | 12.3041 | 12.1 |  | 60 | 193.5055 | 11610.329
| 18.9895 | 18.8113 | 17677339.5164 | 17 | 19.9888 | 32.1828 | 0.00063985 | 11578.1462 | 19.7848 | 12.304 | 12.1 |  | 60 | 193.4894 | 11609.3625
| 18.9888 | 18.8106 | 17677339.5164 | 18 | 19.9882 | 32.1801 | 0.0006398 | 11577.1823 | 19.7841 | 12.304 | 12.1 |  | 60 | 193.4733 | 11608.396
| 18.9882 | 18.81 | 17677339.5164 | 19 | 19.9875 | 32.1774 | 0.00063974 | 11576.2186 | 19.7835 | 12.304 | 12.1 |  | 60 | 193.4572 | 11607.4296
| 18.9875 | 18.8094 | 17677339.5164 | 20 | 19.9869 | 32.1748 | 0.00063969 | 11575.2548 | 19.7829 | 12.304 | 12.1 |  | 60 | 193.4411 | 11606.4633
| 18.9869 | 18.8087 | 17677339.5164 | 21 | 19.9862 | 32.1721 | 0.00063964 | 11574.2912 | 19.7822 | 12.304 | 12.1 |  | 60 | 193.425 | 11605.4971
| 18.9862 | 18.8081 | 17677339.5164 | 22 | 19.9855 | 32.1694 | 0.00063958 | 11573.3277 | 19.7816 | 12.304 | 12.1 |  | 60 | 193.4088 | 11604.5309
| 18.9855 | 18.8074 | 17677339.5164 | 23 | 19.9849 | 32.1667 | 0.00063953 | 11572.3642 | 19.7809 | 12.3039 | 12.1 |  | 60 | 193.3927 | 11603.5649
| 18.9849 | 18.8068 | 17677339.5164 | 24 | 19.9842 | 32.164 | 0.00063948 | 11571.4008 | 19.7803 | 12.3039 | 12.1 |  | 60 | 193.3766 | 11602.5989
| 18.9842 | 18.8062 | 17677339.5164 | 25 | 19.9836 | 32.1614 | 0.00063942 | 11570.4375 | 19.7797 | 12.3039 | 12.1 |  | 60 | 193.3605 | 11601.633
| 18.9836 | 18.8055 | 17677339.5164 | 26 | 19.9829 | 32.1587 | 0.00063937 | 11569.4743 | 19.779 | 12.3039 | 12.1 |  | 60 | 193.3445 | 11600.6671
| 18.9829 | 18.8049 | 17677339.5164 | 27 | 19.9823 | 32.156 | 0.00063932 | 11568.5111 | 19.7784 | 12.3039 | 12.1 |  | 60 | 193.3284 | 11599.7014
| 18.9823 | 18.8043 | 17677339.5164 | 28 | 19.9816 | 32.1533 | 0.00063926 | 11567.5481 | 19.7777 | 12.3039 | 12.1 |  | 60 | 193.3123 | 11598.7357
| 18.9816 | 18.8036 | 17677339.5164 | 29 | 19.9809 | 32.1507 | 0.00063921 | 11566.5851 | 19.7771 | 12.3038 | 12.1 |  | 60 | 193.2962 | 11597.7702
| 18.9809 | 18.803 | 17677339.5164 | 30 | 19.9803 | 32.148 | 0.00063916 | 11565.6222 | 19.7765 | 12.3038 | 12.1 |  | 60 | 193.2801 | 11596.8047
| 18.9803 | 18.8023 | 17677339.5164 | 31 | 19.9796 | 32.1453 | 0.0006391 | 11564.6593 | 19.7758 | 12.3038 | 12.1 |  | 60 | 193.264 | 11595.8392
| 18.9796 | 18.8017 | 17677339.5164 | 32 | 19.979 | 32.1426 | 0.00063905 | 11563.6966 | 19.7752 | 12.3038 | 12.1 |  | 60 | 193.2479 | 11594.8739
| 18.979 | 18.8011 | 17677339.5164 | 33 | 19.9783 | 32.14 | 0.000639 | 11562.7339 | 19.7746 | 12.3038 | 12.1 |  | 60 | 193.2318 | 11593.9086
| 18.9783 | 18.8004 | 17677339.5164 | 34 | 19.9777 | 32.1373 | 0.00063894 | 11561.7713 | 19.7739 | 12.3038 | 12.1 |  | 60 | 193.2157 | 11592.9434
| 18.9777 | 18.7998 | 17677339.5164 | 35 | 19.977 | 32.1346 | 0.00063889 | 11560.8088 | 19.7733 | 12.3037 | 12.1 |  | 60 | 193.1996 | 11591.9783
| 18.977 | 18.7991 | 17677339.5164 | 36 | 19.9764 | 32.1319 | 0.00063884 | 11559.8464 | 19.7726 | 12.3037 | 12.1 |  | 60 | 193.1836 | 11591.0133
| 18.9764 | 18.7985 | 17677339.5164 | 37 | 19.9757 | 32.1292 | 0.00063879 | 11558.8841 | 19.772 | 12.3037 | 12.1 |  | 60 | 193.1675 | 11590.0484
| 18.9757 | 18.7979 | 17677339.5164 | 38 | 19.975 | 32.1266 | 0.00063873 | 11557.9218 | 19.7714 | 12.3037 | 12.1 |  | 60 | 193.1514 | 11589.0835
| 18.975 | 18.7972 | 17677339.5164 | 39 | 19.9744 | 32.1239 | 0.00063868 | 11556.9596 | 19.7707 | 12.3037 | 12.1 |  | 60 | 193.1353 | 11588.1187
| 18.9744 | 18.7966 | 17677339.5164 | 40 | 19.9737 | 32.1212 | 0.00063863 | 11555.9975 | 19.7701 | 12.3037 | 12.1 |  | 60 | 193.1192 | 11587.154
| 18.9737 | 18.7959 | 17677339.5164 | 41 | 19.9731 | 32.1186 | 0.00063857 | 11555.0355 | 19.7694 | 12.3036 | 12.1 |  | 60 | 193.1032 | 11586.1894
| 18.9731 | 18.7953 | 17677339.5164 | 42 | 19.9724 | 32.1159 | 0.00063852 | 11554.0735 | 19.7688 | 12.3036 | 12.1 |  | 60 | 193.0871 | 11585.2249
| 18.9724 | 18.7947 | 17677339.5164 | 43 | 19.9718 | 32.1132 | 0.00063847 | 11553.1117 | 19.7682 | 12.3036 | 12.1 |  | 60 | 193.071 | 11584.2604
| 18.9718 | 18.794 | 17677339.5164 | 44 | 19.9711 | 32.1105 | 0.00063841 | 11552.1499 | 19.7675 | 12.3036 | 12.1 |  | 60 | 193.0549 | 11583.296
| 18.9711 | 18.7934 | 17677339.5164 | 45 | 19.9705 | 32.1079 | 0.00063836 | 11551.1882 | 19.7669 | 12.3036 | 12.1 |  | 60 | 193.0389 | 11582.3318
| 18.9705 | 18.7928 | 17677339.5164 | 46 | 19.9698 | 32.1052 | 0.00063831 | 11550.2266 | 19.7663 | 12.3036 | 12.1 |  | 60 | 193.0228 | 11581.3675
| 18.9698 | 18.7921 | 17677339.5164 | 47 | 19.9691 | 32.1025 | 0.00063825 | 11549.265 | 19.7656 | 12.3035 | 12.1 |  | 60 | 193.0067 | 11580.4034
| 18.9691 | 18.7915 | 17677339.5164 | 48 | 19.9685 | 32.0998 | 0.0006382 | 11548.3036 | 19.765 | 12.3035 | 12.1 |  | 60 | 192.9907 | 11579.4393
| 18.9685 | 18.7908 | 17677339.5164 | 49 | 19.9678 | 32.0972 | 0.00063815 | 11547.3422 | 19.7643 | 12.3035 | 12.1 |  | 60 | 192.9746 | 11578.4754
| 18.9678 | 18.7902 | 17677339.5164 | 50 | 19.9672 | 32.0945 | 0.00063809 | 11546.3809 | 19.7637 | 12.3035 | 12.1 |  | 60 | 192.9585 | 11577.5115
| 18.9672 | 18.7896 | 17677339.5164 | 51 | 19.9665 | 32.0918 | 0.00063804 | 11545.4196 | 19.7631 | 12.3035 | 12.1 |  | 60 | 192.9425 | 11576.5476
| 18.9665 | 18.7889 | 17677339.5164 | 52 | 19.9659 | 32.0892 | 0.00063799 | 11544.4585 | 19.7624 | 12.3035 | 12.1 |  | 60 | 192.9264 | 11575.5839
| 18.9659 | 18.7883 | 17677339.5164 | 53 | 19.9652 | 32.0865 | 0.00063793 | 11543.4974 | 19.7618 | 12.3034 | 12.1 |  | 60 | 192.9103 | 11574.6203
| 18.9652 | 18.7877 | 17677339.5164 | 54 | 19.9646 | 32.0838 | 0.00063788 | 11542.5364 | 19.7611 | 12.3034 | 12.1 |  | 60 | 192.8943 | 11573.6567
| 18.9646 | 18.787 | 17677339.5164 | 55 | 19.9639 | 32.0811 | 0.00063783 | 11541.5755 | 19.7605 | 12.3034 | 12.1 |  | 60 | 192.8782 | 11572.6932
| 18.9639 | 18.7864 | 17677339.5164 | 56 | 19.9633 | 32.0785 | 0.00063778 | 11540.6147 | 19.7599 | 12.3034 | 12.1 |  | 60 | 192.8622 | 11571.7298
| 18.9633 | 18.7857 | 17677339.5164 | 57 | 19.9626 | 32.0758 | 0.00063772 | 11539.654 | 19.7592 | 12.3034 | 12.1 |  | 60 | 192.8461 | 11570.7664
| 18.9626 | 18.7851 | 17677339.5164 | 58 | 19.9619 | 32.0731 | 0.00063767 | 11538.6933 | 19.7586 | 12.3033 | 12.1 |  | 60 | 192.8301 | 11569.8032
| 18.9619 | 18.7845 | 17677339.5164 | 59 | 19.9613 | 32.0705 | 0.00063762 | 11537.7327 | 19.758 | 12.3033 | 12.1 |  | 60 | 192.814 | 11568.84
| 18.9613 | 18.7838 | 17677339.5164 | 60 | 19.9606 | 32.0678 | 0.00063756 | 58343.1406 | 19.7547 | 12.2059 | 12 |  | 60 | 195.2506 | 11715.039
| 18.9606 | 18.7806 | 17677339.5164 | 61 | 19.96 | 32.473 | 0.00064562 | 11682.566 | 19.7541 | 12.2059 | 12 |  | 60 | 195.2344 | 11714.0637
| 18.96 | 18.78 | 17677339.5164 | 62 | 19.9593 | 32.4703 | 0.00064557 | 11681.5934 | 19.7534 | 12.2059 | 12 |  | 60 | 195.2181 | 11713.0885
| 18.9593 | 18.7793 | 17677339.5164 | 63 | 19.9586 | 32.4676 | 0.00064551 | 11680.6209 | 19.7528 | 12.2059 | 12 |  | 60 | 195.2019 | 11712.1134
| 18.9586 | 18.7787 | 17677339.5164 | 64 | 19.958 | 32.4649 | 0.00064546 | 11679.6485 | 19.7522 | 12.2058 | 12 |  | 60 | 195.1856 | 11711.1384
| 18.958 | 18.778 | 17677339.5164 | 65 | 19.9573 | 32.4622 | 0.00064541 | 11678.6762 | 19.7515 | 12.2058 | 12 |  | 60 | 195.1694 | 11710.1635
| 18.9573 | 18.7774 | 17677339.5164 | 66 | 19.9567 | 32.4595 | 0.00064535 | 11677.704 | 19.7509 | 12.2058 | 12 |  | 60 | 195.1531 | 11709.1886
| 18.9567 | 18.7767 | 17677339.5164 | 67 | 19.956 | 32.4568 | 0.0006453 | 11676.7318 | 19.7502 | 12.2058 | 12 |  | 60 | 195.1369 | 11708.2138
| 18.956 | 18.7761 | 17677339.5164 | 68 | 19.9553 | 32.4541 | 0.00064524 | 11675.7597 | 19.7496 | 12.2058 | 12 |  | 60 | 195.1207 | 11707.2391
| 18.9553 | 18.7754 | 17677339.5164 | 69 | 19.9547 | 32.4514 | 0.00064519 | 11674.7877 | 19.7489 | 12.2057 | 12 |  | 60 | 195.1044 | 11706.2645
| 18.9547 | 18.7748 | 17677339.5164 | 70 | 19.954 | 32.4487 | 0.00064514 | 11673.8158 | 19.7483 | 12.2057 | 12 |  | 60 | 195.0882 | 11705.29
| 18.954 | 18.7741 | 17677339.5164 | 71 | 19.9533 | 32.446 | 0.00064508 | 11672.844 | 19.7476 | 12.2057 | 12 |  | 60 | 195.0719 | 11704.3155
| 18.9533 | 18.7735 | 17677339.5164 | 72 | 19.9527 | 32.4433 | 0.00064503 | 11671.8722 | 19.747 | 12.2057 | 12 |  | 60 | 195.0557 | 11703.3412
| 18.9527 | 18.7729 | 17677339.5164 | 73 | 19.952 | 32.4406 | 0.00064498 | 11670.9006 | 19.7463 | 12.2057 | 12 |  | 60 | 195.0394 | 11702.3669
| 18.952 | 18.7722 | 17677339.5164 | 74 | 19.9514 | 32.4379 | 0.00064492 | 11669.929 | 19.7457 | 12.2057 | 12 |  | 60 | 195.0232 | 11701.3927
| 18.9514 | 18.7716 | 17677339.5164 | 75 | 19.9507 | 32.4352 | 0.00064487 | 11668.9575 | 19.7451 | 12.2056 | 12 |  | 60 | 195.007 | 11700.4185
| 18.9507 | 18.7709 | 17677339.5164 | 76 | 19.95 | 32.4325 | 0.00064481 | 11667.986 | 19.7444 | 12.2056 | 12 |  | 60 | 194.9907 | 11699.4445
| 18.95 | 18.7703 | 17677339.5164 | 77 | 19.9494 | 32.4298 | 0.00064476 | 11667.0147 | 19.7438 | 12.2056 | 12 |  | 60 | 194.9745 | 11698.4705
| 18.9494 | 18.7696 | 17677339.5164 | 78 | 19.9487 | 32.4271 | 0.00064471 | 11666.0434 | 19.7431 | 12.2056 | 12 |  | 60 | 194.9583 | 11697.4966
| 18.9487 | 18.769 | 17677339.5164 | 79 | 19.9481 | 32.4244 | 0.00064465 | 11665.0722 | 19.7425 | 12.2056 | 12 |  | 60 | 194.942 | 11696.5228
| 18.9481 | 18.7683 | 17677339.5164 | 80 | 19.9474 | 32.4217 | 0.0006446 | 11664.1011 | 19.7418 | 12.2056 | 12 |  | 60 | 194.9258 | 11695.5491
| 18.9474 | 18.7677 | 17677339.5164 | 81 | 19.9467 | 32.419 | 0.00064455 | 11663.1301 | 19.7412 | 12.2055 | 12 |  | 60 | 194.9096 | 11694.5755
| 18.9467 | 18.7671 | 17677339.5164 | 82 | 19.9461 | 32.4163 | 0.00064449 | 11662.1592 | 19.7405 | 12.2055 | 12 |  | 60 | 194.8934 | 11693.6019
| 18.9461 | 18.7664 | 17677339.5164 | 83 | 19.9454 | 32.4136 | 0.00064444 | 11661.1883 | 19.7399 | 12.2055 | 12 |  | 60 | 194.8771 | 11692.6284
| 18.9454 | 18.7658 | 17677339.5164 | 84 | 19.9447 | 32.4109 | 0.00064439 | 11660.2175 | 19.7393 | 12.2055 | 12 |  | 60 | 194.8609 | 11691.655
| 18.9447 | 18.7651 | 17677339.5164 | 85 | 19.9441 | 32.4082 | 0.00064433 | 11659.2468 | 19.7386 | 12.2055 | 12 |  | 60 | 194.8447 | 11690.6817
| 18.9441 | 18.7645 | 17677339.5164 | 86 | 19.9434 | 32.4055 | 0.00064428 | 11658.2762 | 19.738 | 12.2055 | 12 |  | 60 | 194.8285 | 11689.7085
| 18.9434 | 18.7638 | 17677339.5164 | 87 | 19.9428 | 32.4028 | 0.00064422 | 11657.3056 | 19.7373 | 12.2054 | 12 |  | 60 | 194.8123 | 11688.7353
| 18.9428 | 18.7632 | 17677339.5164 | 88 | 19.9421 | 32.4001 | 0.00064417 | 11656.3352 | 19.7367 | 12.2054 | 12 |  | 60 | 194.796 | 11687.7622
| 18.9421 | 18.7625 | 17677339.5164 | 89 | 19.9414 | 32.3974 | 0.00064412 | 11655.3648 | 19.736 | 12.2054 | 12 |  | 60 | 194.7798 | 11686.7892
| 18.9414 | 18.7619 | 17677339.5164 | 90 | 19.9408 | 32.3947 | 0.00064406 | 11654.3945 | 19.7354 | 12.2054 | 12 |  | 60 | 194.7636 | 11685.8163
| 18.9408 | 18.7613 | 17677339.5164 | 91 | 19.9401 | 32.392 | 0.00064401 | 11653.4243 | 19.7347 | 12.2054 | 12 |  | 60 | 194.7474 | 11684.8435
| 18.9401 | 18.7606 | 17677339.5164 | 92 | 19.9395 | 32.3893 | 0.00064396 | 11652.4542 | 19.7341 | 12.2054 | 12 |  | 60 | 194.7312 | 11683.8707
| 18.9395 | 18.76 | 17677339.5164 | 93 | 19.9388 | 32.3866 | 0.0006439 | 11651.4841 | 19.7335 | 12.2053 | 12 |  | 60 | 194.715 | 11682.8981
| 18.9388 | 18.7593 | 17677339.5164 | 94 | 19.9381 | 32.3839 | 0.00064385 | 11650.5141 | 19.7328 | 12.2053 | 12 |  | 60 | 194.6988 | 11681.9255
| 18.9381 | 18.7587 | 17677339.5164 | 95 | 19.9375 | 32.3812 | 0.0006438 | 11649.5442 | 19.7322 | 12.2053 | 12 |  | 60 | 194.6825 | 11680.953
| 18.9375 | 18.758 | 17677339.5164 | 96 | 19.9368 | 32.3786 | 0.00064374 | 11648.5744 | 19.7315 | 12.2053 | 12 |  | 60 | 194.6663 | 11679.9805
| 18.9368 | 18.7574 | 17677339.5164 | 97 | 19.9362 | 32.3759 | 0.00064369 | 11647.6047 | 19.7309 | 12.2053 | 12 |  | 60 | 194.6501 | 11679.0082
| 18.9362 | 18.7567 | 17677339.5164 | 98 | 19.9355 | 32.3732 | 0.00064363 | 11646.635 | 19.7302 | 12.2053 | 12 |  | 60 | 194.6339 | 11678.0359
| 18.9355 | 18.7561 | 17677339.5164 | 99 | 19.9348 | 32.3705 | 0.00064358 | 11645.6655 | 19.7296 | 12.2052 | 12 |  | 60 | 194.6177 | 11677.0638
| 18.9348 | 18.7555 | 17677339.5164 | 100 | 19.9342 | 32.3678 | 0.00064353 | 11644.696 | 19.729 | 12.2052 | 12 |  | 60 | 194.6015 | 11676.0916
| 18.9342 | 18.7548 | 17677339.5164 | 101 | 19.9335 | 32.3651 | 0.00064347 | 11643.7266 | 19.7283 | 12.2052 | 12 |  | 60 | 194.5853 | 11675.1196
| 18.9335 | 18.7542 | 17677339.5164 | 102 | 19.9329 | 32.3624 | 0.00064342 | 11642.7572 | 19.7277 | 12.2052 | 12 |  | 60 | 194.5691 | 11674.1477
| 18.9329 | 18.7535 | 17677339.5164 | 103 | 19.9322 | 32.3597 | 0.00064337 | 11641.788 | 19.727 | 12.2052 | 12 |  | 60 | 194.5529 | 11673.1758
| 18.9322 | 18.7529 | 17677339.5164 | 104 | 19.9315 | 32.357 | 0.00064331 | 11640.8188 | 19.7264 | 12.2051 | 12 |  | 60 | 194.5367 | 11672.204
| 18.9315 | 18.7522 | 17677339.5164 | 105 | 19.9309 | 32.3543 | 0.00064326 | 11639.8497 | 19.7257 | 12.2051 | 12 |  | 60 | 194.5205 | 11671.2323
| 18.9309 | 18.7516 | 17677339.5164 | 106 | 19.9302 | 32.3516 | 0.00064321 | 11638.8807 | 19.7251 | 12.2051 | 12 |  | 60 | 194.5043 | 11670.2607
| 18.9302 | 18.751 | 17677339.5164 | 107 | 19.9295 | 32.3489 | 0.00064315 | 11637.9118 | 19.7245 | 12.2051 | 12 |  | 60 | 194.4882 | 11669.2892
| 18.9295 | 18.7503 | 17677339.5164 | 108 | 19.9289 | 32.3462 | 0.0006431 | 11636.943 | 19.7238 | 12.2051 | 12 |  | 60 | 194.472 | 11668.3177
| 18.9289 | 18.7497 | 17677339.5164 | 109 | 19.9282 | 32.3435 | 0.00064305 | 11635.9742 | 19.7232 | 12.2051 | 12 |  | 60 | 194.4558 | 11667.3464
| 18.9282 | 18.749 | 17677339.5164 | 110 | 19.9276 | 32.3408 | 0.00064299 | 11635.0055 | 19.7225 | 12.205 | 12 |  | 60 | 194.4396 | 11666.3751
| 18.9276 | 18.7484 | 17677339.5164 | 111 | 19.9269 | 32.3381 | 0.00064294 | 11634.0369 | 19.7219 | 12.205 | 12 |  | 60 | 194.4234 | 11665.4038
| 18.9269 | 18.7477 | 17677339.5164 | 112 | 19.9262 | 32.3355 | 0.00064288 | 11633.0684 | 19.7212 | 12.205 | 12 |  | 60 | 194.4072 | 11664.4327
| 18.9262 | 18.7471 | 17677339.5164 | 113 | 19.9256 | 32.3328 | 0.00064283 | 11632.0999 | 19.7206 | 12.205 | 12 |  | 60 | 194.391 | 11663.4617
| 18.9256 | 18.7465 | 17677339.5164 | 114 | 19.9249 | 32.3301 | 0.00064278 | 11631.1316 | 19.72 | 12.205 | 12 |  | 60 | 194.3748 | 11662.4907
| 18.9249 | 18.7458 | 17677339.5164 | 115 | 19.9243 | 32.3274 | 0.00064272 | 11630.1633 | 19.7193 | 12.205 | 12 |  | 60 | 194.3587 | 11661.5198
| 18.9243 | 18.7452 | 17677339.5164 | 116 | 19.9236 | 32.3247 | 0.00064267 | 11629.1951 | 19.7187 | 12.2049 | 12 |  | 60 | 194.3425 | 11660.549
| 18.9236 | 18.7445 | 17677339.5164 | 117 | 19.9229 | 32.322 | 0.00064262 | 11628.227 | 19.718 | 12.2049 | 12 |  | 60 | 194.3263 | 11659.5783
| 18.9229 | 18.7439 | 17677339.5164 | 118 | 19.9223 | 32.3193 | 0.00064256 | 11627.259 | 19.7174 | 12.2049 | 12 |  | 60 | 194.3101 | 11658.6076
| 18.9223 | 18.7432 | 17677339.5164 | 119 | 19.9216 | 32.3166 | 0.00064251 | 11626.291 | 19.7167 | 12.2049 | 12 |  | 60 | 194.294 | 11657.637
| 18.9216 | 18.7426 | 17677339.5164 | 120 | 19.921 | 32.3139 | 0.00064246 | -35181.0452 | 19.7187 | 12.3023 | 12.1 |  | 60 | 191.8251 | 11509.5045
| 18.921 | 18.7445 | 17677339.5164 | 121 | 19.9203 | 31.9033 | 0.00063429 | 11477.6012 | 19.718 | 12.3023 | 12.1 |  | 60 | 191.8091 | 11508.5463
| 18.9203 | 18.7439 | 17677339.5164 | 122 | 19.9197 | 31.9007 | 0.00063424 | 11476.6457 | 19.7174 | 12.3023 | 12.1 |  | 60 | 191.7931 | 11507.5882
| 18.9197 | 18.7433 | 17677339.5164 | 123 | 19.919 | 31.898 | 0.00063419 | 11475.6902 | 19.7168 | 12.3022 | 12.1 |  | 60 | 191.7772 | 11506.6302
| 18.919 | 18.7426 | 17677339.5164 | 124 | 19.9184 | 31.8953 | 0.00063413 | 11474.7349 | 19.7161 | 12.3022 | 12.1 |  | 60 | 191.7612 | 11505.6723
| 18.9184 | 18.742 | 17677339.5164 | 125 | 19.9177 | 31.8927 | 0.00063408 | 11473.7796 | 19.7155 | 12.3022 | 12.1 |  | 60 | 191.7452 | 11504.7145
| 18.9177 | 18.7414 | 17677339.5164 | 126 | 19.9171 | 31.89 | 0.00063403 | 11472.8245 | 19.7149 | 12.3022 | 12.1 |  | 60 | 191.7293 | 11503.7567
| 18.9171 | 18.7407 | 17677339.5164 | 127 | 19.9164 | 31.8874 | 0.00063398 | 11471.8694 | 19.7142 | 12.3022 | 12.1 |  | 60 | 191.7133 | 11502.7991
| 18.9164 | 18.7401 | 17677339.5164 | 128 | 19.9158 | 31.8847 | 0.00063392 | 11470.9143 | 19.7136 | 12.3022 | 12.1 |  | 60 | 191.6974 | 11501.8415
| 18.9158 | 18.7395 | 17677339.5164 | 129 | 19.9151 | 31.8821 | 0.00063387 | 11469.9594 | 19.713 | 12.3021 | 12.1 |  | 60 | 191.6814 | 11500.8839
| 18.9151 | 18.7388 | 17677339.5164 | 130 | 19.9145 | 31.8794 | 0.00063382 | 11469.0045 | 19.7123 | 12.3021 | 12.1 |  | 60 | 191.6654 | 11499.9265
| 18.9145 | 18.7382 | 17677339.5164 | 131 | 19.9138 | 31.8768 | 0.00063377 | 11468.0497 | 19.7117 | 12.3021 | 12.1 |  | 60 | 191.6495 | 11498.9692
| 18.9138 | 18.7376 | 17677339.5164 | 132 | 19.9132 | 31.8741 | 0.00063371 | 11467.095 | 19.7111 | 12.3021 | 12.1 |  | 60 | 191.6335 | 11498.0119
| 18.9132 | 18.7369 | 17677339.5164 | 133 | 19.9125 | 31.8715 | 0.00063366 | 11466.1404 | 19.7104 | 12.3021 | 12.1 |  | 60 | 191.6176 | 11497.0547
| 18.9125 | 18.7363 | 17677339.5164 | 134 | 19.9119 | 31.8688 | 0.00063361 | 11465.1859 | 19.7098 | 12.3021 | 12.1 |  | 60 | 191.6016 | 11496.0976
| 18.9119 | 18.7357 | 17677339.5164 | 135 | 19.9112 | 31.8662 | 0.00063355 | 11464.2314 | 19.7092 | 12.302 | 12.1 |  | 60 | 191.5857 | 11495.1405
| 18.9112 | 18.735 | 17677339.5164 | 136 | 19.9106 | 31.8635 | 0.0006335 | 11463.277 | 19.7085 | 12.302 | 12.1 |  | 60 | 191.5697 | 11494.1836
| 18.9106 | 18.7344 | 17677339.5164 | 137 | 19.9099 | 31.8608 | 0.00063345 | 11462.3227 | 19.7079 | 12.302 | 12.1 |  | 60 | 191.5538 | 11493.2267
| 18.9099 | 18.7338 | 17677339.5164 | 138 | 19.9093 | 31.8582 | 0.0006334 | 11461.3685 | 19.7073 | 12.302 | 12.1 |  | 60 | 191.5378 | 11492.2699
| 18.9093 | 18.7331 | 17677339.5164 | 139 | 19.9086 | 31.8555 | 0.00063334 | 11460.4143 | 19.7066 | 12.302 | 12.1 |  | 60 | 191.5219 | 11491.3132
| 18.9086 | 18.7325 | 17677339.5164 | 140 | 19.908 | 31.8529 | 0.00063329 | 11459.4603 | 19.706 | 12.302 | 12.1 |  | 60 | 191.5059 | 11490.3565
| 18.908 | 18.7319 | 17677339.5164 | 141 | 19.9073 | 31.8502 | 0.00063324 | 11458.5063 | 19.7054 | 12.3019 | 12.1 |  | 60 | 191.49 | 11489.4
| 18.9073 | 18.7312 | 17677339.5164 | 142 | 19.9067 | 31.8476 | 0.00063319 | 11457.5524 | 19.7047 | 12.3019 | 12.1 |  | 60 | 191.4741 | 11488.4435
| 18.9067 | 18.7306 | 17677339.5164 | 143 | 19.906 | 31.8449 | 0.00063313 | 11456.5985 | 19.7041 | 12.3019 | 12.1 |  | 60 | 191.4581 | 11487.4871
| 18.906 | 18.73 | 17677339.5164 | 144 | 19.9054 | 31.8423 | 0.00063308 | 11455.6448 | 19.7035 | 12.3019 | 12.1 |  | 60 | 191.4422 | 11486.5308
| 18.9054 | 18.7293 | 17677339.5164 | 145 | 19.9047 | 31.8396 | 0.00063303 | 11454.6911 | 19.7028 | 12.3019 | 12.1 |  | 60 | 191.4262 | 11485.5745
| 18.9047 | 18.7287 | 17677339.5164 | 146 | 19.9041 | 31.837 | 0.00063297 | 11453.7375 | 19.7022 | 12.3019 | 12.1 |  | 60 | 191.4103 | 11484.6184
| 18.9041 | 18.7281 | 17677339.5164 | 147 | 19.9034 | 31.8343 | 0.00063292 | 11452.784 | 19.7016 | 12.3018 | 12.1 |  | 60 | 191.3944 | 11483.6623
| 18.9034 | 18.7274 | 17677339.5164 | 148 | 19.9028 | 31.8317 | 0.00063287 | 11451.8306 | 19.7009 | 12.3018 | 12.1 |  | 60 | 191.3784 | 11482.7063
| 18.9028 | 18.7268 | 17677339.5164 | 149 | 19.9021 | 31.829 | 0.00063282 | 11450.8772 | 19.7003 | 12.3018 | 12.1 |  | 60 | 191.3625 | 11481.7503
| 18.9021 | 18.7262 | 17677339.5164 | 150 | 19.9015 | 31.8264 | 0.00063276 | 11449.924 | 19.6997 | 12.3018 | 12.1 |  | 60 | 191.3466 | 11480.7945
| 18.9015 | 18.7255 | 17677339.5164 | 151 | 19.9008 | 31.8237 | 0.00063271 | 11448.9708 | 19.699 | 12.3018 | 12.1 |  | 60 | 191.3306 | 11479.8387
| 18.9008 | 18.7249 | 17677339.5164 | 152 | 19.9002 | 31.8211 | 0.00063266 | 11448.0177 | 19.6984 | 12.3018 | 12.1 |  | 60 | 191.3147 | 11478.883
| 18.9002 | 18.7243 | 17677339.5164 | 153 | 19.8995 | 31.8184 | 0.00063261 | 11447.0646 | 19.6978 | 12.3017 | 12.1 |  | 60 | 191.2988 | 11477.9274
| 18.8995 | 18.7236 | 17677339.5164 | 154 | 19.8989 | 31.8158 | 0.00063255 | 11446.1117 | 19.6971 | 12.3017 | 12.1 |  | 60 | 191.2829 | 11476.9719
| 18.8989 | 18.723 | 17677339.5164 | 155 | 19.8982 | 31.8131 | 0.0006325 | 11445.1588 | 19.6965 | 12.3017 | 12.1 |  | 60 | 191.2669 | 11476.0165
| 18.8982 | 18.7224 | 17677339.5164 | 156 | 19.8976 | 31.8105 | 0.00063245 | 11444.206 | 19.6959 | 12.3017 | 12.1 |  | 60 | 191.251 | 11475.0611
| 18.8976 | 18.7217 | 17677339.5164 | 157 | 19.8969 | 31.8078 | 0.00063239 | 11443.2533 | 19.6952 | 12.3017 | 12.1 |  | 60 | 191.2351 | 11474.1058
| 18.8969 | 18.7211 | 17677339.5164 | 158 | 19.8963 | 31.8052 | 0.00063234 | 11442.3006 | 19.6946 | 12.3017 | 12.1 |  | 60 | 191.2192 | 11473.1506
| 18.8963 | 18.7205 | 17677339.5164 | 159 | 19.8956 | 31.8025 | 0.00063229 | 11441.3481 | 19.694 | 12.3016 | 12.1 |  | 60 | 191.2033 | 11472.1955
| 18.8956 | 18.7199 | 17677339.5164 | 160 | 19.895 | 31.7999 | 0.00063224 | 11440.3956 | 19.6934 | 12.3016 | 12.1 |  | 60 | 191.1873 | 11471.2404
| 18.895 | 18.7192 | 17677339.5164 | 161 | 19.8943 | 31.7972 | 0.00063218 | 11439.4432 | 19.6927 | 12.3016 | 12.1 |  | 60 | 191.1714 | 11470.2855
| 18.8943 | 18.7186 | 17677339.5164 | 162 | 19.8937 | 31.7946 | 0.00063213 | 11438.4909 | 19.6921 | 12.3016 | 12.1 |  | 60 | 191.1555 | 11469.3306
| 18.8937 | 18.718 | 17677339.5164 | 163 | 19.893 | 31.792 | 0.00063208 | 11437.5386 | 19.6915 | 12.3016 | 12.1 |  | 60 | 191.1396 | 11468.3758
| 18.893 | 18.7173 | 17677339.5164 | 164 | 19.8924 | 31.7893 | 0.00063203 | 11436.5865 | 19.6908 | 12.3015 | 12.1 |  | 60 | 191.1237 | 11467.421
| 18.8924 | 18.7167 | 17677339.5164 | 165 | 19.8917 | 31.7867 | 0.00063197 | 11435.6344 | 19.6902 | 12.3015 | 12.1 |  | 60 | 191.1078 | 11466.4664
| 18.8917 | 18.7161 | 17677339.5164 | 166 | 19.8911 | 31.784 | 0.00063192 | 11434.6824 | 19.6896 | 12.3015 | 12.1 |  | 60 | 191.0919 | 11465.5118
| 18.8911 | 18.7154 | 17677339.5164 | 167 | 19.8904 | 31.7814 | 0.00063187 | 11433.7304 | 19.6889 | 12.3015 | 12.1 |  | 60 | 191.076 | 11464.5573
| 18.8904 | 18.7148 | 17677339.5164 | 168 | 19.8898 | 31.7787 | 0.00063182 | 11432.7786 | 19.6883 | 12.3015 | 12.1 |  | 60 | 191.06 | 11463.6029
| 18.8898 | 18.7142 | 17677339.5164 | 169 | 19.8891 | 31.7761 | 0.00063176 | 11431.8268 | 19.6877 | 12.3015 | 12.1 |  | 60 | 191.0441 | 11462.6486
| 18.8891 | 18.7135 | 17677339.5164 | 170 | 19.8885 | 31.7734 | 0.00063171 | 11430.8751 | 19.687 | 12.3014 | 12.1 |  | 60 | 191.0282 | 11461.6943
| 18.8885 | 18.7129 | 17677339.5164 | 171 | 19.8878 | 31.7708 | 0.00063166 | 11429.9235 | 19.6864 | 12.3014 | 12.1 |  | 60 | 191.0123 | 11460.7401
| 18.8878 | 18.7123 | 17677339.5164 | 172 | 19.8872 | 31.7681 | 0.00063161 | 11428.972 | 19.6858 | 12.3014 | 12.1 |  | 60 | 190.9964 | 11459.786
| 18.8872 | 18.7116 | 17677339.5164 | 173 | 19.8865 | 31.7655 | 0.00063155 | 11428.0205 | 19.6851 | 12.3014 | 12.1 |  | 60 | 190.9805 | 11458.832
| 18.8865 | 18.711 | 17677339.5164 | 174 | 19.8859 | 31.7629 | 0.0006315 | 11427.0692 | 19.6845 | 12.3014 | 12.1 |  | 60 | 190.9646 | 11457.8781
| 18.8859 | 18.7104 | 17677339.5164 | 175 | 19.8852 | 31.7602 | 0.00063145 | 11426.1179 | 19.6839 | 12.3014 | 12.1 |  | 60 | 190.9487 | 11456.9242
| 18.8852 | 18.7097 | 17677339.5164 | 176 | 19.8846 | 31.7576 | 0.0006314 | 11425.1667 | 19.6832 | 12.3013 | 12.1 |  | 60 | 190.9328 | 11455.9705
| 18.8846 | 18.7091 | 17677339.5164 | 177 | 19.8839 | 31.7549 | 0.00063134 | 11424.2155 | 19.6826 | 12.3013 | 12.1 |  | 60 | 190.9169 | 11455.0168
| 18.8839 | 18.7085 | 17677339.5164 | 178 | 19.8833 | 31.7523 | 0.00063129 | 11423.2645 | 19.682 | 12.3013 | 12.1 |  | 60 | 190.9011 | 11454.0631
| 18.8833 | 18.7078 | 17677339.5164 | 179 | 19.8826 | 31.7496 | 0.00063124 | 11422.3135 | 19.6814 | 12.3013 | 12.1 |  | 60 | 190.8852 | 11453.1096
| 18.8826 | 18.7072 | 17677339.5164 | 180 | 19.882 | 31.747 | 0.00063119 | 245453.2044 | 19.6678 | 11.8142 | 11.6 |  | 60 | 203.1328 | 12187.9666
| 18.882 | 18.6937 | 17677339.5164 | 181 | 19.8813 | 33.784 | 0.00067168 | 12154.1826 | 19.6671 | 11.8142 | 11.6 |  | 60 | 203.1159 | 12186.9519
| 18.8813 | 18.693 | 17677339.5164 | 182 | 19.8806 | 33.7811 | 0.00067163 | 12153.1708 | 19.6664 | 11.8142 | 11.6 |  | 60 | 203.099 | 12185.9374
| 18.8806 | 18.6923 | 17677339.5164 | 183 | 19.8799 | 33.7783 | 0.00067157 | 12152.1591 | 19.6658 | 11.8142 | 11.6 |  | 60 | 203.082 | 12184.9229
| 18.8799 | 18.6916 | 17677339.5164 | 184 | 19.8792 | 33.7755 | 0.00067152 | 12151.1474 | 19.6651 | 11.8141 | 11.6 |  | 60 | 203.0651 | 12183.9085
| 18.8792 | 18.691 | 17677339.5164 | 185 | 19.8786 | 33.7727 | 0.00067146 | 12150.1358 | 19.6644 | 11.8141 | 11.6 |  | 60 | 203.0482 | 12182.8942
| 18.8786 | 18.6903 | 17677339.5164 | 186 | 19.8779 | 33.7699 | 0.0006714 | 12149.1243 | 19.6638 | 11.8141 | 11.6 |  | 60 | 203.0313 | 12181.88
| 18.8779 | 18.6896 | 17677339.5164 | 187 | 19.8772 | 33.7671 | 0.00067135 | 12148.1129 | 19.6631 | 11.8141 | 11.6 |  | 60 | 203.0144 | 12180.8659
| 18.8772 | 18.689 | 17677339.5164 | 188 | 19.8765 | 33.7643 | 0.00067129 | 12147.1016 | 19.6624 | 11.8141 | 11.6 |  | 60 | 202.9975 | 12179.8518
| 18.8765 | 18.6883 | 17677339.5164 | 189 | 19.8758 | 33.7615 | 0.00067124 | 12146.0904 | 19.6617 | 11.8141 | 11.6 |  | 60 | 202.9806 | 12178.8379
| 18.8758 | 18.6876 | 17677339.5164 | 190 | 19.8751 | 33.7586 | 0.00067118 | 12145.0792 | 19.6611 | 11.814 | 11.6 |  | 60 | 202.9637 | 12177.824
| 18.8751 | 18.6869 | 17677339.5164 | 191 | 19.8744 | 33.7558 | 0.00067112 | 12144.0682 | 19.6604 | 11.814 | 11.6 |  | 60 | 202.9468 | 12176.8102
| 18.8744 | 18.6863 | 17677339.5164 | 192 | 19.8737 | 33.753 | 0.00067107 | 12143.0572 | 19.6597 | 11.814 | 11.6 |  | 60 | 202.9299 | 12175.7965
| 18.8737 | 18.6856 | 17677339.5164 | 193 | 19.873 | 33.7502 | 0.00067101 | 12142.0463 | 19.6591 | 11.814 | 11.6 |  | 60 | 202.913 | 12174.7829
| 18.873 | 18.6849 | 17677339.5164 | 194 | 19.8724 | 33.7474 | 0.00067096 | 12141.0355 | 19.6584 | 11.814 | 11.6 |  | 60 | 202.8962 | 12173.7693
| 18.8724 | 18.6843 | 17677339.5164 | 195 | 19.8717 | 33.7446 | 0.0006709 | 12140.0248 | 19.6577 | 11.8139 | 11.6 |  | 60 | 202.8793 | 12172.7559
| 18.8717 | 18.6836 | 17677339.5164 | 196 | 19.871 | 33.7418 | 0.00067085 | 12139.0141 | 19.657 | 11.8139 | 11.6 |  | 60 | 202.8624 | 12171.7425
| 18.871 | 18.6829 | 17677339.5164 | 197 | 19.8703 | 33.739 | 0.00067079 | 12138.0035 | 19.6564 | 11.8139 | 11.6 |  | 60 | 202.8455 | 12170.7292
| 18.8703 | 18.6822 | 17677339.5164 | 198 | 19.8696 | 33.7362 | 0.00067073 | 12136.9931 | 19.6557 | 11.8139 | 11.6 |  | 60 | 202.8286 | 12169.716
| 18.8696 | 18.6816 | 17677339.5164 | 199 | 19.8689 | 33.7334 | 0.00067068 | 12135.9827 | 19.655 | 11.8139 | 11.6 |  | 60 | 202.8117 | 12168.7029
| 18.8689 | 18.6809 | 17677339.5164 | 200 | 19.8682 | 33.7306 | 0.00067062 | 12134.9724 | 19.6544 | 11.8139 | 11.6 |  | 60 | 202.7948 | 12167.6899
| 18.8682 | 18.6802 | 17677339.5164 | 201 | 19.8675 | 33.7277 | 0.00067057 | 12133.9621 | 19.6537 | 11.8138 | 11.6 |  | 60 | 202.7779 | 12166.6769
| 18.8675 | 18.6796 | 17677339.5164 | 202 | 19.8668 | 33.7249 | 0.00067051 | 12132.952 | 19.653 | 11.8138 | 11.6 |  | 60 | 202.7611 | 12165.6641
| 18.8668 | 18.6789 | 17677339.5164 | 203 | 19.8662 | 33.7221 | 0.00067045 | 12131.9419 | 19.6524 | 11.8138 | 11.6 |  | 60 | 202.7442 | 12164.6513
| 18.8662 | 18.6782 | 17677339.5164 | 204 | 19.8655 | 33.7193 | 0.0006704 | 12130.932 | 19.6517 | 11.8138 | 11.6 |  | 60 | 202.7273 | 12163.6386
| 18.8655 | 18.6775 | 17677339.5164 | 205 | 19.8648 | 33.7165 | 0.00067034 | 12129.9221 | 19.651 | 11.8138 | 11.6 |  | 60 | 202.7104 | 12162.626
| 18.8648 | 18.6769 | 17677339.5164 | 206 | 19.8641 | 33.7137 | 0.00067029 | 12128.9123 | 19.6503 | 11.8138 | 11.6 |  | 60 | 202.6936 | 12161.6135
| 18.8641 | 18.6762 | 17677339.5164 | 207 | 19.8634 | 33.7109 | 0.00067023 | 12127.9026 | 19.6497 | 11.8137 | 11.6 |  | 60 | 202.6767 | 12160.601
| 18.8634 | 18.6755 | 17677339.5164 | 208 | 19.8627 | 33.7081 | 0.00067018 | 12126.8929 | 19.649 | 11.8137 | 11.6 |  | 60 | 202.6598 | 12159.5887
| 18.8627 | 18.6749 | 17677339.5164 | 209 | 19.862 | 33.7053 | 0.00067012 | 12125.8834 | 19.6483 | 11.8137 | 11.6 |  | 60 | 202.6429 | 12158.5764
| 18.862 | 18.6742 | 17677339.5164 | 210 | 19.8613 | 33.7025 | 0.00067006 | 12124.8739 | 19.6477 | 11.8137 | 11.6 |  | 60 | 202.6261 | 12157.5642
| 18.8613 | 18.6735 | 17677339.5164 | 211 | 19.8607 | 33.6997 | 0.00067001 | 12123.8645 | 19.647 | 11.8137 | 11.6 |  | 60 | 202.6092 | 12156.5521
| 18.8607 | 18.6729 | 17677339.5164 | 212 | 19.86 | 33.6969 | 0.00066995 | 12122.8552 | 19.6463 | 11.8136 | 11.6 |  | 60 | 202.5923 | 12155.5401
| 18.86 | 18.6722 | 17677339.5164 | 213 | 19.8593 | 33.6941 | 0.0006699 | 12121.846 | 19.6457 | 11.8136 | 11.6 |  | 60 | 202.5755 | 12154.5281
| 18.8593 | 18.6715 | 17677339.5164 | 214 | 19.8586 | 33.6913 | 0.00066984 | 12120.8369 | 19.645 | 11.8136 | 11.6 |  | 60 | 202.5586 | 12153.5163
| 18.8586 | 18.6708 | 17677339.5164 | 215 | 19.8579 | 33.6885 | 0.00066978 | 12119.8278 | 19.6443 | 11.8136 | 11.6 |  | 60 | 202.5417 | 12152.5045
| 18.8579 | 18.6702 | 17677339.5164 | 216 | 19.8572 | 33.6857 | 0.00066973 | 12118.8189 | 19.6436 | 11.8136 | 11.6 |  | 60 | 202.5249 | 12151.4928
| 18.8572 | 18.6695 | 17677339.5164 | 217 | 19.8565 | 33.6828 | 0.00066967 | 12117.81 | 19.643 | 11.8136 | 11.6 |  | 60 | 202.508 | 12150.4812
| 18.8565 | 18.6688 | 17677339.5164 | 218 | 19.8558 | 33.68 | 0.00066962 | 12116.8012 | 19.6423 | 11.8135 | 11.6 |  | 60 | 202.4912 | 12149.4697
| 18.8558 | 18.6682 | 17677339.5164 | 219 | 19.8552 | 33.6772 | 0.00066956 | 12115.7925 | 19.6416 | 11.8135 | 11.6 |  | 60 | 202.4743 | 12148.4583
| 18.8552 | 18.6675 | 17677339.5164 | 220 | 19.8545 | 33.6744 | 0.00066951 | 12114.7839 | 19.641 | 11.8135 | 11.6 |  | 60 | 202.4574 | 12147.4469
| 18.8545 | 18.6668 | 17677339.5164 | 221 | 19.8538 | 33.6716 | 0.00066945 | 12113.7753 | 19.6403 | 11.8135 | 11.6 |  | 60 | 202.4406 | 12146.4357
| 18.8538 | 18.6662 | 17677339.5164 | 222 | 19.8531 | 33.6688 | 0.00066939 | 12112.7668 | 19.6396 | 11.8135 | 11.6 |  | 60 | 202.4237 | 12145.4245
| 18.8531 | 18.6655 | 17677339.5164 | 223 | 19.8524 | 33.666 | 0.00066934 | 12111.7585 | 19.639 | 11.8134 | 11.6 |  | 60 | 202.4069 | 12144.4134
| 18.8524 | 18.6648 | 17677339.5164 | 224 | 19.8517 | 33.6632 | 0.00066928 | 12110.7502 | 19.6383 | 11.8134 | 11.6 |  | 60 | 202.39 | 12143.4024
| 18.8517 | 18.6642 | 17677339.5164 | 225 | 19.851 | 33.6604 | 0.00066923 | 12109.742 | 19.6376 | 11.8134 | 11.6 |  | 60 | 202.3732 | 12142.3915
| 18.851 | 18.6635 | 17677339.5164 | 226 | 19.8503 | 33.6576 | 0.00066917 | 12108.7338 | 19.637 | 11.8134 | 11.6 |  | 60 | 202.3563 | 12141.3806
| 18.8503 | 18.6628 | 17677339.5164 | 227 | 19.8497 | 33.6548 | 0.00066912 | 12107.7258 | 19.6363 | 11.8134 | 11.6 |  | 60 | 202.3395 | 12140.3699
| 18.8497 | 18.6621 | 17677339.5164 | 228 | 19.849 | 33.652 | 0.00066906 | 12106.7179 | 19.6356 | 11.8134 | 11.6 |  | 60 | 202.3227 | 12139.3592
| 18.849 | 18.6615 | 17677339.5164 | 229 | 19.8483 | 33.6492 | 0.000669 | 12105.71 | 19.6349 | 11.8133 | 11.6 |  | 60 | 202.3058 | 12138.3486
| 18.8483 | 18.6608 | 17677339.5164 | 230 | 19.8476 | 33.6464 | 0.00066895 | 12104.7022 | 19.6343 | 11.8133 | 11.6 |  | 60 | 202.289 | 12137.3381
| 18.8476 | 18.6601 | 17677339.5164 | 231 | 19.8469 | 33.6436 | 0.00066889 | 12103.6945 | 19.6336 | 11.8133 | 11.6 |  | 60 | 202.2721 | 12136.3277
| 18.8469 | 18.6595 | 17677339.5164 | 232 | 19.8462 | 33.6408 | 0.00066884 | 12102.6869 | 19.6329 | 11.8133 | 11.6 |  | 60 | 202.2553 | 12135.3173
| 18.8462 | 18.6588 | 17677339.5164 | 233 | 19.8455 | 33.638 | 0.00066878 | 12101.6793 | 19.6323 | 11.8133 | 11.6 |  | 60 | 202.2385 | 12134.3071
| 18.8455 | 18.6581 | 17677339.5164 | 234 | 19.8449 | 33.6352 | 0.00066873 | 12100.6719 | 19.6316 | 11.8133 | 11.6 |  | 60 | 202.2216 | 12133.2969
| 18.8449 | 18.6575 | 17677339.5164 | 235 | 19.8442 | 33.6324 | 0.00066867 | 12099.6645 | 19.6309 | 11.8132 | 11.6 |  | 60 | 202.2048 | 12132.2868
| 18.8442 | 18.6568 | 17677339.5164 | 236 | 19.8435 | 33.6296 | 0.00066861 | 12098.6572 | 19.6303 | 11.8132 | 11.6 |  | 60 | 202.1879 | 12131.2768
| 18.8435 | 18.6561 | 17677339.5164 | 237 | 19.8428 | 33.6268 | 0.00066856 | 12097.65 | 19.6296 | 11.8132 | 11.6 |  | 60 | 202.1711 | 12130.2669
| 18.8428 | 18.6555 | 17677339.5164 | 238 | 19.8421 | 33.624 | 0.0006685 | 12096.6429 | 19.6289 | 11.8132 | 11.6 |  | 60 | 202.1543 | 12129.2571
| 18.8421 | 18.6548 | 17677339.5164 | 239 | 19.8414 | 33.6212 | 0.00066845 | 12095.6359 | 19.6283 | 11.8132 | 11.6 |  | 60 | 202.1375 | 12128.2473
| 18.8414 | 18.6541 | 17677339.5164 | 240 | 19.8407 | 33.6184 | 0.00066839 | 105707.3656 | 19.6224 | 11.6183 | 11.4 |  | 60 | 207.026 | 12421.5618
| 18.8407 | 18.6483 | 17677339.5164 | 241 | 19.84 | 34.4315 | 0.00068456 | 12387.1304 | 19.6217 | 11.6183 | 11.4 |  | 60 | 207.0088 | 12420.5278
| 18.84 | 18.6476 | 17677339.5164 | 242 | 19.8393 | 34.4286 | 0.0006845 | 12386.0992 | 19.621 | 11.6183 | 11.4 |  | 60 | 206.9916 | 12419.4938
| 18.8393 | 18.6469 | 17677339.5164 | 243 | 19.8386 | 34.4257 | 0.00068444 | 12385.068 | 19.6204 | 11.6183 | 11.4 |  | 60 | 206.9743 | 12418.4599
| 18.8386 | 18.6462 | 17677339.5164 | 244 | 19.8379 | 34.4229 | 0.00068439 | 12384.037 | 19.6197 | 11.6182 | 11.4 |  | 60 | 206.9571 | 12417.426
| 18.8379 | 18.6455 | 17677339.5164 | 245 | 19.8372 | 34.42 | 0.00068433 | 12383.006 | 19.619 | 11.6182 | 11.4 |  | 60 | 206.9399 | 12416.3923
| 18.8372 | 18.6449 | 17677339.5164 | 246 | 19.8365 | 34.4171 | 0.00068427 | 12381.9752 | 19.6183 | 11.6182 | 11.4 |  | 60 | 206.9226 | 12415.3586
| 18.8365 | 18.6442 | 17677339.5164 | 247 | 19.8358 | 34.4143 | 0.00068422 | 12380.9444 | 19.6176 | 11.6182 | 11.4 |  | 60 | 206.9054 | 12414.3251
| 18.8358 | 18.6435 | 17677339.5164 | 248 | 19.8351 | 34.4114 | 0.00068416 | 12379.9137 | 19.6169 | 11.6182 | 11.4 |  | 60 | 206.8882 | 12413.2916
| 18.8351 | 18.6428 | 17677339.5164 | 249 | 19.8344 | 34.4085 | 0.0006841 | 12378.8831 | 19.6163 | 11.6182 | 11.4 |  | 60 | 206.871 | 12412.2582
| 18.8344 | 18.6421 | 17677339.5164 | 250 | 19.8337 | 34.4057 | 0.00068404 | 12377.8525 | 19.6156 | 11.6181 | 11.4 |  | 60 | 206.8537 | 12411.2249
| 18.8337 | 18.6414 | 17677339.5164 | 251 | 19.833 | 34.4028 | 0.00068399 | 12376.8221 | 19.6149 | 11.6181 | 11.4 |  | 60 | 206.8365 | 12410.1917
| 18.833 | 18.6408 | 17677339.5164 | 252 | 19.8323 | 34.3999 | 0.00068393 | 12375.7917 | 19.6142 | 11.6181 | 11.4 |  | 60 | 206.8193 | 12409.1585
| 18.8323 | 18.6401 | 17677339.5164 | 253 | 19.8316 | 34.3971 | 0.00068387 | 12374.7615 | 19.6135 | 11.6181 | 11.4 |  | 60 | 206.8021 | 12408.1255
| 18.8316 | 18.6394 | 17677339.5164 | 254 | 19.8309 | 34.3942 | 0.00068382 | 12373.7313 | 19.6128 | 11.6181 | 11.4 |  | 60 | 206.7849 | 12407.0925
| 18.8309 | 18.6387 | 17677339.5164 | 255 | 19.8302 | 34.3913 | 0.00068376 | 12372.7012 | 19.6122 | 11.618 | 11.4 |  | 60 | 206.7677 | 12406.0596
| 18.8302 | 18.638 | 17677339.5164 | 256 | 19.8295 | 34.3885 | 0.0006837 | 12371.6712 | 19.6115 | 11.618 | 11.4 |  | 60 | 206.7504 | 12405.0268
| 18.8295 | 18.6373 | 17677339.5164 | 257 | 19.8288 | 34.3856 | 0.00068365 | 12370.6412 | 19.6108 | 11.618 | 11.4 |  | 60 | 206.7332 | 12403.9941
| 18.8288 | 18.6367 | 17677339.5164 | 258 | 19.8281 | 34.3828 | 0.00068359 | 12369.6114 | 19.6101 | 11.618 | 11.4 |  | 60 | 206.716 | 12402.9615
| 18.8281 | 18.636 | 17677339.5164 | 259 | 19.8274 | 34.3799 | 0.00068353 | 12368.5816 | 19.6094 | 11.618 | 11.4 |  | 60 | 206.6988 | 12401.929
| 18.8274 | 18.6353 | 17677339.5164 | 260 | 19.8267 | 34.377 | 0.00068347 | 12367.552 | 19.6087 | 11.618 | 11.4 |  | 60 | 206.6816 | 12400.8965
| 18.8267 | 18.6346 | 17677339.5164 | 261 | 19.826 | 34.3742 | 0.00068342 | 12366.5224 | 19.6081 | 11.6179 | 11.4 |  | 60 | 206.6644 | 12399.8642
| 18.826 | 18.6339 | 17677339.5164 | 262 | 19.8253 | 34.3713 | 0.00068336 | 12365.4929 | 19.6074 | 11.6179 | 11.4 |  | 60 | 206.6472 | 12398.8319
| 18.8253 | 18.6332 | 17677339.5164 | 263 | 19.8246 | 34.3685 | 0.0006833 | 12364.4635 | 19.6067 | 11.6179 | 11.4 |  | 60 | 206.63 | 12397.7997
| 18.8246 | 18.6326 | 17677339.5164 | 264 | 19.8239 | 34.3656 | 0.00068325 | 12363.4341 | 19.606 | 11.6179 | 11.4 |  | 60 | 206.6128 | 12396.7676
| 18.8239 | 18.6319 | 17677339.5164 | 265 | 19.8232 | 34.3627 | 0.00068319 | 12362.4049 | 19.6053 | 11.6179 | 11.4 |  | 60 | 206.5956 | 12395.7356
| 18.8232 | 18.6312 | 17677339.5164 | 266 | 19.8225 | 34.3599 | 0.00068313 | 12361.3757 | 19.6046 | 11.6178 | 11.4 |  | 60 | 206.5784 | 12394.7037
| 18.8225 | 18.6305 | 17677339.5164 | 267 | 19.8218 | 34.357 | 0.00068308 | 12360.3466 | 19.604 | 11.6178 | 11.4 |  | 60 | 206.5612 | 12393.6718
| 18.8218 | 18.6298 | 17677339.5164 | 268 | 19.8211 | 34.3541 | 0.00068302 | 12359.3177 | 19.6033 | 11.6178 | 11.4 |  | 60 | 206.544 | 12392.64
| 18.8211 | 18.6291 | 17677339.5164 | 269 | 19.8204 | 34.3513 | 0.00068296 | 12358.2888 | 19.6026 | 11.6178 | 11.4 |  | 60 | 206.5268 | 12391.6084
| 18.8204 | 18.6285 | 17677339.5164 | 270 | 19.8197 | 34.3484 | 0.00068291 | 12357.2599 | 19.6019 | 11.6178 | 11.4 |  | 60 | 206.5096 | 12390.5768
| 18.8197 | 18.6278 | 17677339.5164 | 271 | 19.819 | 34.3456 | 0.00068285 | 12356.2312 | 19.6012 | 11.6178 | 11.4 |  | 60 | 206.4924 | 12389.5453
| 18.819 | 18.6271 | 17677339.5164 | 272 | 19.8183 | 34.3427 | 0.00068279 | 12355.2026 | 19.6005 | 11.6177 | 11.4 |  | 60 | 206.4752 | 12388.5139
| 18.8183 | 18.6264 | 17677339.5164 | 273 | 19.8176 | 34.3398 | 0.00068274 | 12354.174 | 19.5999 | 11.6177 | 11.4 |  | 60 | 206.458 | 12387.4825
| 18.8176 | 18.6257 | 17677339.5164 | 274 | 19.8169 | 34.337 | 0.00068268 | 12353.1455 | 19.5992 | 11.6177 | 11.4 |  | 60 | 206.4409 | 12386.4513
| 18.8169 | 18.625 | 17677339.5164 | 275 | 19.8162 | 34.3341 | 0.00068262 | 12352.1172 | 19.5985 | 11.6177 | 11.4 |  | 60 | 206.4237 | 12385.4201
| 18.8162 | 18.6244 | 17677339.5164 | 276 | 19.8155 | 34.3313 | 0.00068257 | 12351.0889 | 19.5978 | 11.6177 | 11.4 |  | 60 | 206.4065 | 12384.3891
| 18.8155 | 18.6237 | 17677339.5164 | 277 | 19.8148 | 34.3284 | 0.00068251 | 12350.0606 | 19.5971 | 11.6176 | 11.4 |  | 60 | 206.3893 | 12383.3581
| 18.8148 | 18.623 | 17677339.5164 | 278 | 19.8141 | 34.3256 | 0.00068245 | 12349.0325 | 19.5964 | 11.6176 | 11.4 |  | 60 | 206.3721 | 12382.3272
| 18.8141 | 18.6223 | 17677339.5164 | 279 | 19.8134 | 34.3227 | 0.00068239 | 12348.0045 | 19.5958 | 11.6176 | 11.4 |  | 60 | 206.3549 | 12381.2963
| 18.8134 | 18.6216 | 17677339.5164 | 280 | 19.8127 | 34.3198 | 0.00068234 | 12346.9765 | 19.5951 | 11.6176 | 11.4 |  | 60 | 206.3378 | 12380.2656
| 18.8127 | 18.6209 | 17677339.5164 | 281 | 19.812 | 34.317 | 0.00068228 | 12345.9486 | 19.5944 | 11.6176 | 11.4 |  | 60 | 206.3206 | 12379.235
| 18.812 | 18.6203 | 17677339.5164 | 282 | 19.8113 | 34.3141 | 0.00068222 | 12344.9208 | 19.5937 | 11.6176 | 11.4 |  | 60 | 206.3034 | 12378.2044
| 18.8113 | 18.6196 | 17677339.5164 | 283 | 19.8106 | 34.3113 | 0.00068217 | 12343.8931 | 19.593 | 11.6175 | 11.4 |  | 60 | 206.2862 | 12377.1739
| 18.8106 | 18.6189 | 17677339.5164 | 284 | 19.8099 | 34.3084 | 0.00068211 | 12342.8655 | 19.5924 | 11.6175 | 11.4 |  | 60 | 206.2691 | 12376.1436
| 18.8099 | 18.6182 | 17677339.5164 | 285 | 19.8092 | 34.3056 | 0.00068205 | 12341.838 | 19.5917 | 11.6175 | 11.4 |  | 60 | 206.2519 | 12375.1133
| 18.8092 | 18.6175 | 17677339.5164 | 286 | 19.8085 | 34.3027 | 0.000682 | 12340.8105 | 19.591 | 11.6175 | 11.4 |  | 60 | 206.2347 | 12374.083
| 18.8085 | 18.6169 | 17677339.5164 | 287 | 19.8078 | 34.2998 | 0.00068194 | 12339.7832 | 19.5903 | 11.6175 | 11.4 |  | 60 | 206.2175 | 12373.0529
| 18.8078 | 18.6162 | 17677339.5164 | 288 | 19.8071 | 34.297 | 0.00068188 | 12338.7559 | 19.5896 | 11.6174 | 11.4 |  | 60 | 206.2004 | 12372.0229
| 18.8071 | 18.6155 | 17677339.5164 | 289 | 19.8064 | 34.2941 | 0.00068183 | 12337.7287 | 19.5889 | 11.6174 | 11.4 |  | 60 | 206.1832 | 12370.9929
| 18.8064 | 18.6148 | 17677339.5164 | 290 | 19.8057 | 34.2913 | 0.00068177 | 12336.7016 | 19.5883 | 11.6174 | 11.4 |  | 60 | 206.1661 | 12369.963
| 18.8057 | 18.6141 | 17677339.5164 | 291 | 19.805 | 34.2884 | 0.00068171 | 12335.6746 | 19.5876 | 11.6174 | 11.4 |  | 60 | 206.1489 | 12368.9332
| 18.805 | 18.6134 | 17677339.5164 | 292 | 19.8043 | 34.2856 | 0.00068166 | 12334.6477 | 19.5869 | 11.6174 | 11.4 |  | 60 | 206.1317 | 12367.9035
| 18.8043 | 18.6128 | 17677339.5164 | 293 | 19.8036 | 34.2827 | 0.0006816 | 12333.6208 | 19.5862 | 11.6174 | 11.4 |  | 60 | 206.1146 | 12366.8739
| 18.8036 | 18.6121 | 17677339.5164 | 294 | 19.8029 | 34.2799 | 0.00068154 | 12332.5941 | 19.5855 | 11.6173 | 11.4 |  | 60 | 206.0974 | 12365.8444
| 18.8029 | 18.6114 | 17677339.5164 | 295 | 19.8022 | 34.277 | 0.00068149 | 12331.5674 | 19.5849 | 11.6173 | 11.4 |  | 60 | 206.0802 | 12364.815
| 18.8022 | 18.6107 | 17677339.5164 | 296 | 19.8015 | 34.2742 | 0.00068143 | 12330.5408 | 19.5842 | 11.6173 | 11.4 |  | 60 | 206.0631 | 12363.7856
| 18.8015 | 18.61 | 17677339.5164 | 297 | 19.8008 | 34.2713 | 0.00068137 | 12329.5143 | 19.5835 | 11.6173 | 11.4 |  | 60 | 206.0459 | 12362.7563
| 18.8008 | 18.6094 | 17677339.5164 | 298 | 19.8001 | 34.2685 | 0.00068132 | 12328.4879 | 19.5828 | 11.6173 | 11.4 |  | 60 | 206.0288 | 12361.7271
| 18.8001 | 18.6087 | 17677339.5164 | 299 | 19.7994 | 34.2656 | 0.00068126 | 12327.4615 | 19.5821 | 11.6172 | 11.4 |  | 60 | 206.0116 | 12360.698
| 18.7994 | 18.608 | 17677339.5164 | 300 | 19.7987 | 34.2627 | 0.0006812 | 667615.5923 | 19.5452 | 10.2534 | 10 |  | 60 | 240.3323 | 14419.9382
| 18.7987 | 18.5711 | 17677339.5164 | 301 | 19.7979 | 39.9708 | 0.00079469 | 14379.9674 | 19.5444 | 10.2534 | 10 |  | 60 | 240.3123 | 14418.7378
| 18.7979 | 18.5703 | 17677339.5164 | 302 | 19.797 | 39.9674 | 0.00079462 | 14378.7703 | 19.5436 | 10.2534 | 10 |  | 60 | 240.2923 | 14417.5374
| 18.797 | 18.5695 | 17677339.5164 | 303 | 19.7962 | 39.9641 | 0.00079456 | 14377.5733 | 19.5429 | 10.2534 | 10 |  | 60 | 240.2723 | 14416.3372
| 18.7962 | 18.5687 | 17677339.5164 | 304 | 19.7954 | 39.9608 | 0.00079449 | 14376.3764 | 19.5421 | 10.2534 | 10 |  | 60 | 240.2523 | 14415.137
| 18.7954 | 18.5679 | 17677339.5164 | 305 | 19.7946 | 39.9575 | 0.00079442 | 14375.1796 | 19.5413 | 10.2533 | 10 |  | 60 | 240.2323 | 14413.937
| 18.7946 | 18.5671 | 17677339.5164 | 306 | 19.7938 | 39.9541 | 0.00079436 | 14373.9828 | 19.5405 | 10.2533 | 10 |  | 60 | 240.2123 | 14412.737
| 18.7938 | 18.5663 | 17677339.5164 | 307 | 19.793 | 39.9508 | 0.00079429 | 14372.7862 | 19.5397 | 10.2533 | 10 |  | 60 | 240.1923 | 14411.5372
| 18.793 | 18.5655 | 17677339.5164 | 308 | 19.7922 | 39.9475 | 0.00079423 | 14371.5897 | 19.5389 | 10.2533 | 10 |  | 60 | 240.1723 | 14410.3374
| 18.7922 | 18.5647 | 17677339.5164 | 309 | 19.7913 | 39.9442 | 0.00079416 | 14370.3933 | 19.5381 | 10.2533 | 10 |  | 60 | 240.1523 | 14409.1378
| 18.7913 | 18.564 | 17677339.5164 | 310 | 19.7905 | 39.9408 | 0.00079409 | 14369.197 | 19.5373 | 10.2532 | 10 |  | 60 | 240.1323 | 14407.9382
| 18.7905 | 18.5632 | 17677339.5164 | 311 | 19.7897 | 39.9375 | 0.00079403 | 14368.0007 | 19.5365 | 10.2532 | 10 |  | 60 | 240.1123 | 14406.7388
| 18.7897 | 18.5624 | 17677339.5164 | 312 | 19.7889 | 39.9342 | 0.00079396 | 14366.8046 | 19.5357 | 10.2532 | 10 |  | 60 | 240.0923 | 14405.5395
| 18.7889 | 18.5616 | 17677339.5164 | 313 | 19.7881 | 39.9309 | 0.00079389 | 14365.6086 | 19.5349 | 10.2532 | 10 |  | 60 | 240.0723 | 14404.3402
| 18.7881 | 18.5608 | 17677339.5164 | 314 | 19.7873 | 39.9275 | 0.00079383 | 14364.4127 | 19.5341 | 10.2531 | 10 |  | 60 | 240.0524 | 14403.1411
| 18.7873 | 18.56 | 17677339.5164 | 315 | 19.7864 | 39.9242 | 0.00079376 | 14363.2168 | 19.5333 | 10.2531 | 10 |  | 60 | 240.0324 | 14401.942
| 18.7864 | 18.5592 | 17677339.5164 | 316 | 19.7856 | 39.9209 | 0.0007937 | 14362.0211 | 19.5325 | 10.2531 | 10 |  | 60 | 240.0124 | 14400.7431
| 18.7856 | 18.5584 | 17677339.5164 | 317 | 19.7848 | 39.9176 | 0.00079363 | 14360.8255 | 19.5317 | 10.2531 | 10 |  | 60 | 239.9924 | 14399.5442
| 18.7848 | 18.5576 | 17677339.5164 | 318 | 19.784 | 39.9142 | 0.00079356 | 14359.63 | 19.5309 | 10.2531 | 10 |  | 60 | 239.9724 | 14398.3455
| 18.784 | 18.5568 | 17677339.5164 | 319 | 19.7832 | 39.9109 | 0.0007935 | 14358.4346 | 19.5301 | 10.253 | 10 |  | 60 | 239.9524 | 14397.1468
| 18.7832 | 18.556 | 17677339.5164 | 320 | 19.7824 | 39.9076 | 0.00079343 | 14357.2392 | 19.5294 | 10.253 | 10 |  | 60 | 239.9325 | 14395.9483
| 18.7824 | 18.5552 | 17677339.5164 | 321 | 19.7816 | 39.9043 | 0.00079337 | 14356.044 | 19.5286 | 10.253 | 10 |  | 60 | 239.9125 | 14394.7498
| 18.7816 | 18.5544 | 17677339.5164 | 322 | 19.7807 | 39.901 | 0.0007933 | 14354.8489 | 19.5278 | 10.253 | 10 |  | 60 | 239.8925 | 14393.5515
| 18.7807 | 18.5536 | 17677339.5164 | 323 | 19.7799 | 39.8976 | 0.00079323 | 14353.6538 | 19.527 | 10.253 | 10 |  | 60 | 239.8726 | 14392.3532
| 18.7799 | 18.5528 | 17677339.5164 | 324 | 19.7791 | 39.8943 | 0.00079317 | 14352.4589 | 19.5262 | 10.2529 | 10 |  | 60 | 239.8526 | 14391.1551
| 18.7791 | 18.552 | 17677339.5164 | 325 | 19.7783 | 39.891 | 0.0007931 | 14351.2641 | 19.5254 | 10.2529 | 10 |  | 60 | 239.8326 | 14389.957
| 18.7783 | 18.5513 | 17677339.5164 | 326 | 19.7775 | 39.8877 | 0.00079304 | 14350.0694 | 19.5246 | 10.2529 | 10 |  | 60 | 239.8127 | 14388.7591
| 18.7775 | 18.5505 | 17677339.5164 | 327 | 19.7767 | 39.8843 | 0.00079297 | 14348.8747 | 19.5238 | 10.2529 | 10 |  | 60 | 239.7927 | 14387.5612
| 18.7767 | 18.5497 | 17677339.5164 | 328 | 19.7759 | 39.881 | 0.0007929 | 14347.6802 | 19.523 | 10.2529 | 10 |  | 60 | 239.7727 | 14386.3635
| 18.7759 | 18.5489 | 17677339.5164 | 329 | 19.775 | 39.8777 | 0.00079284 | 14346.4858 | 19.5222 | 10.2528 | 10 |  | 60 | 239.7528 | 14385.1658
| 18.775 | 18.5481 | 17677339.5164 | 330 | 19.7742 | 39.8744 | 0.00079277 | 14345.2914 | 19.5214 | 10.2528 | 10 |  | 60 | 239.7328 | 14383.9683
| 18.7742 | 18.5473 | 17677339.5164 | 331 | 19.7734 | 39.8711 | 0.00079271 | 14344.0972 | 19.5206 | 10.2528 | 10 |  | 60 | 239.7128 | 14382.7708
| 18.7734 | 18.5465 | 17677339.5164 | 332 | 19.7726 | 39.8678 | 0.00079264 | 14342.9031 | 19.5198 | 10.2528 | 10 |  | 60 | 239.6929 | 14381.5735
| 18.7726 | 18.5457 | 17677339.5164 | 333 | 19.7718 | 39.8644 | 0.00079257 | 14341.709 | 19.519 | 10.2527 | 10 |  | 60 | 239.6729 | 14380.3762
| 18.7718 | 18.5449 | 17677339.5164 | 334 | 19.771 | 39.8611 | 0.00079251 | 14340.5151 | 19.5183 | 10.2527 | 10 |  | 60 | 239.653 | 14379.1791
| 18.771 | 18.5441 | 17677339.5164 | 335 | 19.7702 | 39.8578 | 0.00079244 | 14339.3213 | 19.5175 | 10.2527 | 10 |  | 60 | 239.633 | 14377.982
| 18.7702 | 18.5433 | 17677339.5164 | 336 | 19.7694 | 39.8545 | 0.00079238 | 14338.1275 | 19.5167 | 10.2527 | 10 |  | 60 | 239.6131 | 14376.7851
| 18.7694 | 18.5425 | 17677339.5164 | 337 | 19.7685 | 39.8512 | 0.00079231 | 14336.9339 | 19.5159 | 10.2527 | 10 |  | 60 | 239.5931 | 14375.5882
| 18.7685 | 18.5417 | 17677339.5164 | 338 | 19.7677 | 39.8478 | 0.00079224 | 14335.7404 | 19.5151 | 10.2526 | 10 |  | 60 | 239.5732 | 14374.3915
| 18.7677 | 18.541 | 17677339.5164 | 339 | 19.7669 | 39.8445 | 0.00079218 | 14334.5469 | 19.5143 | 10.2526 | 10 |  | 60 | 239.5532 | 14373.1948
| 18.7669 | 18.5402 | 17677339.5164 | 340 | 19.7661 | 39.8412 | 0.00079211 | 14333.3536 | 19.5135 | 10.2526 | 10 |  | 60 | 239.5333 | 14371.9983
| 18.7661 | 18.5394 | 17677339.5164 | 341 | 19.7653 | 39.8379 | 0.00079205 | 14332.1604 | 19.5127 | 10.2526 | 10 |  | 60 | 239.5134 | 14370.8018
| 18.7653 | 18.5386 | 17677339.5164 | 342 | 19.7645 | 39.8346 | 0.00079198 | 14330.9672 | 19.5119 | 10.2526 | 10 |  | 60 | 239.4934 | 14369.6054
| 18.7645 | 18.5378 | 17677339.5164 | 343 | 19.7637 | 39.8313 | 0.00079191 | 14329.7742 | 19.5111 | 10.2525 | 10 |  | 60 | 239.4735 | 14368.4092
| 18.7637 | 18.537 | 17677339.5164 | 344 | 19.7628 | 39.8279 | 0.00079185 | 14328.5813 | 19.5103 | 10.2525 | 10 |  | 60 | 239.4536 | 14367.213
| 18.7628 | 18.5362 | 17677339.5164 | 345 | 19.762 | 39.8246 | 0.00079178 | 14327.3884 | 19.5095 | 10.2525 | 10 |  | 60 | 239.4336 | 14366.017
| 18.762 | 18.5354 | 17677339.5164 | 346 | 19.7612 | 39.8213 | 0.00079172 | 14326.1957 | 19.5087 | 10.2525 | 10 |  | 60 | 239.4137 | 14364.821
| 18.7612 | 18.5346 | 17677339.5164 | 347 | 19.7604 | 39.818 | 0.00079165 | 14325.003 | 19.508 | 10.2525 | 10 |  | 60 | 239.3938 | 14363.6252
| 18.7604 | 18.5338 | 17677339.5164 | 348 | 19.7596 | 39.8147 | 0.00079158 | 14323.8105 | 19.5072 | 10.2524 | 10 |  | 60 | 239.3738 | 14362.4294
| 18.7596 | 18.533 | 17677339.5164 | 349 | 19.7588 | 39.8114 | 0.00079152 | 14322.618 | 19.5064 | 10.2524 | 10 |  | 60 | 239.3539 | 14361.2338
| 18.7588 | 18.5322 | 17677339.5164 | 350 | 19.758 | 39.8081 | 0.00079145 | 14321.4257 | 19.5056 | 10.2524 | 10 |  | 60 | 239.334 | 14360.0382
| 18.758 | 18.5314 | 17677339.5164 | 351 | 19.7572 | 39.8047 | 0.00079139 | 14320.2335 | 19.5048 | 10.2524 | 10 |  | 60 | 239.314 | 14358.8427
| 18.7572 | 18.5307 | 17677339.5164 | 352 | 19.7563 | 39.8014 | 0.00079132 | 14319.0413 | 19.504 | 10.2523 | 10 |  | 60 | 239.2941 | 14357.6474
| 18.7563 | 18.5299 | 17677339.5164 | 353 | 19.7555 | 39.7981 | 0.00079126 | 14317.8493 | 19.5032 | 10.2523 | 10 |  | 60 | 239.2742 | 14356.4521
| 18.7555 | 18.5291 | 17677339.5164 | 354 | 19.7547 | 39.7948 | 0.00079119 | 14316.6573 | 19.5024 | 10.2523 | 10 |  | 60 | 239.2543 | 14355.257
| 18.7547 | 18.5283 | 17677339.5164 | 355 | 19.7539 | 39.7915 | 0.00079112 | 14315.4655 | 19.5016 | 10.2523 | 10 |  | 60 | 239.2344 | 14354.0619
| 18.7539 | 18.5275 | 17677339.5164 | 356 | 19.7531 | 39.7882 | 0.00079106 | 14314.2737 | 19.5008 | 10.2523 | 10 |  | 60 | 239.2144 | 14352.8669
| 18.7531 | 18.5267 | 17677339.5164 | 357 | 19.7523 | 39.7849 | 0.00079099 | 14313.0821 | 19.5 | 10.2522 | 10 |  | 60 | 239.1945 | 14351.6721
| 18.7523 | 18.5259 | 17677339.5164 | 358 | 19.7515 | 39.7815 | 0.00079093 | 14311.8905 | 19.4993 | 10.2522 | 10 |  | 60 | 239.1746 | 14350.4773
| 18.7515 | 18.5251 | 17677339.5164 | 359 | 19.7507 | 39.7782 | 0.00079086 | 14310.6991 | 19.4985 | 10.2522 | 10 |  | 60 | 239.1547 | 14349.2826
| 18.7507 | 18.5243 | 17677339.5164 | 360 | 19.7499 | 39.7749 | 0.00079079 | 61115.8761 | 19.4951 | 10.1548 | 9.9 |  | 60 | 241.5875 | 14495.2502
| 18.7499 | 18.521 | 17677339.5164 | 361 | 19.749 | 40.1795 | 0.00079884 | 14455.0706 | 19.4943 | 10.1547 | 9.9 |  | 60 | 241.5674 | 14494.0435
| 18.749 | 18.5202 | 17677339.5164 | 362 | 19.7482 | 40.1762 | 0.00079877 | 14453.8673 | 19.4935 | 10.1547 | 9.9 |  | 60 | 241.5473 | 14492.8368
| 18.7482 | 18.5194 | 17677339.5164 | 363 | 19.7474 | 40.1728 | 0.00079871 | 14452.664 | 19.4927 | 10.1547 | 9.9 |  | 60 | 241.5272 | 14491.6303
| 18.7474 | 18.5186 | 17677339.5164 | 364 | 19.7466 | 40.1695 | 0.00079864 | 14451.4608 | 19.4919 | 10.1547 | 9.9 |  | 60 | 241.5071 | 14490.4239
| 18.7466 | 18.5178 | 17677339.5164 | 365 | 19.7458 | 40.1662 | 0.00079857 | 14450.2578 | 19.4911 | 10.1547 | 9.9 |  | 60 | 241.487 | 14489.2176
| 18.7458 | 18.517 | 17677339.5164 | 366 | 19.7449 | 40.1628 | 0.00079851 | 14449.0548 | 19.4903 | 10.1546 | 9.9 |  | 60 | 241.4669 | 14488.0114
| 18.7449 | 18.5162 | 17677339.5164 | 367 | 19.7441 | 40.1595 | 0.00079844 | 14447.8519 | 19.4895 | 10.1546 | 9.9 |  | 60 | 241.4468 | 14486.8053
| 18.7441 | 18.5154 | 17677339.5164 | 368 | 19.7433 | 40.1561 | 0.00079837 | 14446.6491 | 19.4887 | 10.1546 | 9.9 |  | 60 | 241.4267 | 14485.5993
| 18.7433 | 18.5146 | 17677339.5164 | 369 | 19.7425 | 40.1528 | 0.00079831 | 14445.4465 | 19.4879 | 10.1546 | 9.9 |  | 60 | 241.4066 | 14484.3933
| 18.7425 | 18.5138 | 17677339.5164 | 370 | 19.7417 | 40.1494 | 0.00079824 | 14444.2439 | 19.4871 | 10.1546 | 9.9 |  | 60 | 241.3865 | 14483.1875
| 18.7417 | 18.513 | 17677339.5164 | 371 | 19.7408 | 40.1461 | 0.00079817 | 14443.0414 | 19.4863 | 10.1545 | 9.9 |  | 60 | 241.3664 | 14481.9818
| 18.7408 | 18.5122 | 17677339.5164 | 372 | 19.74 | 40.1428 | 0.00079811 | 14441.8391 | 19.4855 | 10.1545 | 9.9 |  | 60 | 241.3463 | 14480.7762
| 18.74 | 18.5114 | 17677339.5164 | 373 | 19.7392 | 40.1394 | 0.00079804 | 14440.6368 | 19.4847 | 10.1545 | 9.9 |  | 60 | 241.3262 | 14479.5707
| 18.7392 | 18.5106 | 17677339.5164 | 374 | 19.7384 | 40.1361 | 0.00079797 | 14439.4346 | 19.4839 | 10.1545 | 9.9 |  | 60 | 241.3061 | 14478.3653
| 18.7384 | 18.5098 | 17677339.5164 | 375 | 19.7376 | 40.1327 | 0.00079791 | 14438.2326 | 19.4831 | 10.1544 | 9.9 |  | 60 | 241.286 | 14477.16
| 18.7376 | 18.509 | 17677339.5164 | 376 | 19.7367 | 40.1294 | 0.00079784 | 14437.0306 | 19.4823 | 10.1544 | 9.9 |  | 60 | 241.2659 | 14475.9548
| 18.7367 | 18.5082 | 17677339.5164 | 377 | 19.7359 | 40.126 | 0.00079778 | 14435.8287 | 19.4815 | 10.1544 | 9.9 |  | 60 | 241.2458 | 14474.7497
| 18.7359 | 18.5074 | 17677339.5164 | 378 | 19.7351 | 40.1227 | 0.00079771 | 14434.627 | 19.4807 | 10.1544 | 9.9 |  | 60 | 241.2257 | 14473.5447
| 18.7351 | 18.5066 | 17677339.5164 | 379 | 19.7343 | 40.1194 | 0.00079764 | 14433.4253 | 19.4799 | 10.1544 | 9.9 |  | 60 | 241.2057 | 14472.3398
| 18.7343 | 18.5058 | 17677339.5164 | 380 | 19.7335 | 40.116 | 0.00079758 | 14432.2237 | 19.4791 | 10.1543 | 9.9 |  | 60 | 241.1856 | 14471.1349
| 18.7335 | 18.505 | 17677339.5164 | 381 | 19.7326 | 40.1127 | 0.00079751 | 14431.0223 | 19.4783 | 10.1543 | 9.9 |  | 60 | 241.1655 | 14469.9302
| 18.7326 | 18.5042 | 17677339.5164 | 382 | 19.7318 | 40.1093 | 0.00079744 | 14429.8209 | 19.4775 | 10.1543 | 9.9 |  | 60 | 241.1454 | 14468.7256
| 18.7318 | 18.5034 | 17677339.5164 | 383 | 19.731 | 40.106 | 0.00079738 | 14428.6196 | 19.4767 | 10.1543 | 9.9 |  | 60 | 241.1254 | 14467.5211
| 18.731 | 18.5026 | 17677339.5164 | 384 | 19.7302 | 40.1027 | 0.00079731 | 14427.4185 | 19.4759 | 10.1543 | 9.9 |  | 60 | 241.1053 | 14466.3167
| 18.7302 | 18.5018 | 17677339.5164 | 385 | 19.7294 | 40.0993 | 0.00079724 | 14426.2174 | 19.4751 | 10.1542 | 9.9 |  | 60 | 241.0852 | 14465.1124
| 18.7294 | 18.501 | 17677339.5164 | 386 | 19.7286 | 40.096 | 0.00079718 | 14425.0164 | 19.4743 | 10.1542 | 9.9 |  | 60 | 241.0651 | 14463.9082
| 18.7286 | 18.5002 | 17677339.5164 | 387 | 19.7277 | 40.0927 | 0.00079711 | 14423.8155 | 19.4735 | 10.1542 | 9.9 |  | 60 | 241.0451 | 14462.7041
| 18.7277 | 18.4994 | 17677339.5164 | 388 | 19.7269 | 40.0893 | 0.00079705 | 14422.6148 | 19.4727 | 10.1542 | 9.9 |  | 60 | 241.025 | 14461.5001
| 18.7269 | 18.4986 | 17677339.5164 | 389 | 19.7261 | 40.086 | 0.00079698 | 14421.4141 | 19.4719 | 10.1542 | 9.9 |  | 60 | 241.0049 | 14460.2962
| 18.7261 | 18.4978 | 17677339.5164 | 390 | 19.7253 | 40.0826 | 0.00079691 | 14420.2135 | 19.4712 | 10.1541 | 9.9 |  | 60 | 240.9849 | 14459.0924
| 18.7253 | 18.497 | 17677339.5164 | 391 | 19.7245 | 40.0793 | 0.00079685 | 14419.0131 | 19.4704 | 10.1541 | 9.9 |  | 60 | 240.9648 | 14457.8887
| 18.7245 | 18.4962 | 17677339.5164 | 392 | 19.7236 | 40.076 | 0.00079678 | 14417.8127 | 19.4696 | 10.1541 | 9.9 |  | 60 | 240.9448 | 14456.6851
| 18.7236 | 18.4954 | 17677339.5164 | 393 | 19.7228 | 40.0726 | 0.00079671 | 14416.6124 | 19.4688 | 10.1541 | 9.9 |  | 60 | 240.9247 | 14455.4816
| 18.7228 | 18.4946 | 17677339.5164 | 394 | 19.722 | 40.0693 | 0.00079665 | 14415.4123 | 19.468 | 10.154 | 9.9 |  | 60 | 240.9046 | 14454.2782
| 18.722 | 18.4938 | 17677339.5164 | 395 | 19.7212 | 40.066 | 0.00079658 | 14414.2122 | 19.4672 | 10.154 | 9.9 |  | 60 | 240.8846 | 14453.0749
| 18.7212 | 18.493 | 17677339.5164 | 396 | 19.7204 | 40.0626 | 0.00079651 | 14413.0122 | 19.4664 | 10.154 | 9.9 |  | 60 | 240.8645 | 14451.8717
| 18.7204 | 18.4922 | 17677339.5164 | 397 | 19.7196 | 40.0593 | 0.00079645 | 14411.8124 | 19.4656 | 10.154 | 9.9 |  | 60 | 240.8445 | 14450.6685
| 18.7196 | 18.4914 | 17677339.5164 | 398 | 19.7187 | 40.056 | 0.00079638 | 14410.6126 | 19.4648 | 10.154 | 9.9 |  | 60 | 240.8244 | 14449.4655
| 18.7187 | 18.4906 | 17677339.5164 | 399 | 19.7179 | 40.0526 | 0.00079632 | 14409.4129 | 19.464 | 10.1539 | 9.9 |  | 60 | 240.8044 | 14448.2626
| 18.7179 | 18.4898 | 17677339.5164 | 400 | 19.7171 | 40.0493 | 0.00079625 | 14408.2134 | 19.4632 | 10.1539 | 9.9 |  | 60 | 240.7843 | 14447.0598
| 18.7171 | 18.4891 | 17677339.5164 | 401 | 19.7163 | 40.046 | 0.00079618 | 14407.0139 | 19.4624 | 10.1539 | 9.9 |  | 60 | 240.7643 | 14445.8571
| 18.7163 | 18.4883 | 17677339.5164 | 402 | 19.7155 | 40.0426 | 0.00079612 | 14405.8145 | 19.4616 | 10.1539 | 9.9 |  | 60 | 240.7442 | 14444.6545
| 18.7155 | 18.4875 | 17677339.5164 | 403 | 19.7147 | 40.0393 | 0.00079605 | 14404.6152 | 19.4608 | 10.1539 | 9.9 |  | 60 | 240.7242 | 14443.452
| 18.7147 | 18.4867 | 17677339.5164 | 404 | 19.7138 | 40.036 | 0.00079598 | 14403.4161 | 19.46 | 10.1538 | 9.9 |  | 60 | 240.7042 | 14442.2496
| 18.7138 | 18.4859 | 17677339.5164 | 405 | 19.713 | 40.0326 | 0.00079592 | 14402.217 | 19.4592 | 10.1538 | 9.9 |  | 60 | 240.6841 | 14441.0473
| 18.713 | 18.4851 | 17677339.5164 | 406 | 19.7122 | 40.0293 | 0.00079585 | 14401.018 | 19.4584 | 10.1538 | 9.9 |  | 60 | 240.6641 | 14439.8451
| 18.7122 | 18.4843 | 17677339.5164 | 407 | 19.7114 | 40.026 | 0.00079579 | 14399.8192 | 19.4576 | 10.1538 | 9.9 |  | 60 | 240.6441 | 14438.643
| 18.7114 | 18.4835 | 17677339.5164 | 408 | 19.7106 | 40.0226 | 0.00079572 | 14398.6204 | 19.4568 | 10.1538 | 9.9 |  | 60 | 240.624 | 14437.441
| 18.7106 | 18.4827 | 17677339.5164 | 409 | 19.7098 | 40.0193 | 0.00079565 | 14397.4217 | 19.456 | 10.1537 | 9.9 |  | 60 | 240.604 | 14436.2391
| 18.7098 | 18.4819 | 17677339.5164 | 410 | 19.7089 | 40.016 | 0.00079559 | 14396.2232 | 19.4552 | 10.1537 | 9.9 |  | 60 | 240.584 | 14435.0373
| 18.7089 | 18.4811 | 17677339.5164 | 411 | 19.7081 | 40.0126 | 0.00079552 | 14395.0247 | 19.4544 | 10.1537 | 9.9 |  | 60 | 240.5639 | 14433.8356
| 18.7081 | 18.4803 | 17677339.5164 | 412 | 19.7073 | 40.0093 | 0.00079545 | 14393.8263 | 19.4536 | 10.1537 | 9.9 |  | 60 | 240.5439 | 14432.634
| 18.7073 | 18.4795 | 17677339.5164 | 413 | 19.7065 | 40.006 | 0.00079539 | 14392.628 | 19.4528 | 10.1536 | 9.9 |  | 60 | 240.5239 | 14431.4325
| 18.7065 | 18.4787 | 17677339.5164 | 414 | 19.7057 | 40.0026 | 0.00079532 | 14391.4299 | 19.452 | 10.1536 | 9.9 |  | 60 | 240.5039 | 14430.2311
| 18.7057 | 18.4779 | 17677339.5164 | 415 | 19.7049 | 39.9993 | 0.00079526 | 14390.2318 | 19.4513 | 10.1536 | 9.9 |  | 60 | 240.4838 | 14429.0298
| 18.7049 | 18.4771 | 17677339.5164 | 416 | 19.704 | 39.996 | 0.00079519 | 14389.0338 | 19.4505 | 10.1536 | 9.9 |  | 60 | 240.4638 | 14427.8286
| 18.704 | 18.4763 | 17677339.5164 | 417 | 19.7032 | 39.9926 | 0.00079512 | 14387.8359 | 19.4497 | 10.1536 | 9.9 |  | 60 | 240.4438 | 14426.6275
| 18.7032 | 18.4755 | 17677339.5164 | 418 | 19.7024 | 39.9893 | 0.00079506 | 14386.6382 | 19.4489 | 10.1535 | 9.9 |  | 60 | 240.4238 | 14425.4265
| 18.7024 | 18.4747 | 17677339.5164 | 419 | 19.7016 | 39.986 | 0.00079499 | 14385.4405 | 19.4481 | 10.1535 | 9.9 |  | 60 | 240.4038 | 14424.2256
| 18.7016 | 18.4739 | 17677339.5164 | 420 | 19.7008 | 39.9827 | 0.00079492 | 388835.1898 | 19.4266 | 9.3742 | 9.1 |  | 60 | 260.0054 | 15600.3215
| 18.7008 | 18.4525 | 17677339.5164 | 421 | 19.6999 | 43.2427 | 0.00085974 | 15557.0788 | 19.4257 | 9.3742 | 9.1 |  | 60 | 259.9837 | 15599.0228
| 18.6999 | 18.4516 | 17677339.5164 | 422 | 19.699 | 43.2391 | 0.00085967 | 15555.7837 | 19.4249 | 9.3741 | 9.1 |  | 60 | 259.9621 | 15597.7242
| 18.699 | 18.4507 | 17677339.5164 | 423 | 19.6981 | 43.2355 | 0.0008596 | 15554.4887 | 19.424 | 9.3741 | 9.1 |  | 60 | 259.9404 | 15596.4257
| 18.6981 | 18.4499 | 17677339.5164 | 424 | 19.6972 | 43.2319 | 0.00085952 | 15553.1938 | 19.4231 | 9.3741 | 9.1 |  | 60 | 259.9188 | 15595.1273
| 18.6972 | 18.449 | 17677339.5164 | 425 | 19.6964 | 43.2283 | 0.00085945 | 15551.899 | 19.4223 | 9.3741 | 9.1 |  | 60 | 259.8971 | 15593.829
| 18.6964 | 18.4482 | 17677339.5164 | 426 | 19.6955 | 43.2247 | 0.00085938 | 15550.6043 | 19.4214 | 9.3741 | 9.1 |  | 60 | 259.8755 | 15592.5308
| 18.6955 | 18.4473 | 17677339.5164 | 427 | 19.6946 | 43.2211 | 0.00085931 | 15549.3097 | 19.4206 | 9.374 | 9.1 |  | 60 | 259.8539 | 15591.2328
| 18.6946 | 18.4464 | 17677339.5164 | 428 | 19.6937 | 43.2175 | 0.00085924 | 15548.0153 | 19.4197 | 9.374 | 9.1 |  | 60 | 259.8322 | 15589.9348
| 18.6937 | 18.4456 | 17677339.5164 | 429 | 19.6928 | 43.2139 | 0.00085917 | 15546.7209 | 19.4189 | 9.374 | 9.1 |  | 60 | 259.8106 | 15588.637
| 18.6928 | 18.4447 | 17677339.5164 | 430 | 19.692 | 43.2103 | 0.0008591 | 15545.4267 | 19.418 | 9.374 | 9.1 |  | 60 | 259.789 | 15587.3392
| 18.692 | 18.4439 | 17677339.5164 | 431 | 19.6911 | 43.2067 | 0.00085902 | 15544.1325 | 19.4171 | 9.3739 | 9.1 |  | 60 | 259.7674 | 15586.0416
| 18.6911 | 18.443 | 17677339.5164 | 432 | 19.6902 | 43.2031 | 0.00085895 | 15542.8385 | 19.4163 | 9.3739 | 9.1 |  | 60 | 259.7457 | 15584.7441
| 18.6902 | 18.4421 | 17677339.5164 | 433 | 19.6893 | 43.1995 | 0.00085888 | 15541.5446 | 19.4154 | 9.3739 | 9.1 |  | 60 | 259.7241 | 15583.4467
| 18.6893 | 18.4413 | 17677339.5164 | 434 | 19.6884 | 43.1959 | 0.00085881 | 15540.2507 | 19.4146 | 9.3739 | 9.1 |  | 60 | 259.7025 | 15582.1493
| 18.6884 | 18.4404 | 17677339.5164 | 435 | 19.6875 | 43.1923 | 0.00085874 | 15538.957 | 19.4137 | 9.3738 | 9.1 |  | 60 | 259.6809 | 15580.8521
| 18.6875 | 18.4396 | 17677339.5164 | 436 | 19.6867 | 43.1887 | 0.00085867 | 15537.6634 | 19.4128 | 9.3738 | 9.1 |  | 60 | 259.6593 | 15579.5551
| 18.6867 | 18.4387 | 17677339.5164 | 437 | 19.6858 | 43.1851 | 0.0008586 | 15536.3699 | 19.412 | 9.3738 | 9.1 |  | 60 | 259.6376 | 15578.2581
| 18.6858 | 18.4378 | 17677339.5164 | 438 | 19.6849 | 43.1815 | 0.00085852 | 15535.0765 | 19.4111 | 9.3738 | 9.1 |  | 60 | 259.616 | 15576.9612
| 18.6849 | 18.437 | 17677339.5164 | 439 | 19.684 | 43.1779 | 0.00085845 | 15533.7833 | 19.4103 | 9.3738 | 9.1 |  | 60 | 259.5944 | 15575.6644
| 18.684 | 18.4361 | 17677339.5164 | 440 | 19.6831 | 43.1743 | 0.00085838 | 15532.4901 | 19.4094 | 9.3737 | 9.1 |  | 60 | 259.5728 | 15574.3678
| 18.6831 | 18.4353 | 17677339.5164 | 441 | 19.6823 | 43.1708 | 0.00085831 | 15531.197 | 19.4085 | 9.3737 | 9.1 |  | 60 | 259.5512 | 15573.0712
| 18.6823 | 18.4344 | 17677339.5164 | 442 | 19.6814 | 43.1672 | 0.00085824 | 15529.9041 | 19.4077 | 9.3737 | 9.1 |  | 60 | 259.5296 | 15571.7748
| 18.6814 | 18.4336 | 17677339.5164 | 443 | 19.6805 | 43.1636 | 0.00085817 | 15528.6112 | 19.4068 | 9.3737 | 9.1 |  | 60 | 259.508 | 15570.4784
| 18.6805 | 18.4327 | 17677339.5164 | 444 | 19.6796 | 43.16 | 0.00085809 | 15527.3185 | 19.406 | 9.3736 | 9.1 |  | 60 | 259.4864 | 15569.1822
| 18.6796 | 18.4318 | 17677339.5164 | 445 | 19.6787 | 43.1564 | 0.00085802 | 15526.0258 | 19.4051 | 9.3736 | 9.1 |  | 60 | 259.4648 | 15567.8861
| 18.6787 | 18.431 | 17677339.5164 | 446 | 19.6779 | 43.1528 | 0.00085795 | 15524.7333 | 19.4043 | 9.3736 | 9.1 |  | 60 | 259.4432 | 15566.5901
| 18.6779 | 18.4301 | 17677339.5164 | 447 | 19.677 | 43.1492 | 0.00085788 | 15523.4409 | 19.4034 | 9.3736 | 9.1 |  | 60 | 259.4216 | 15565.2942
| 18.677 | 18.4293 | 17677339.5164 | 448 | 19.6761 | 43.1456 | 0.00085781 | 15522.1486 | 19.4025 | 9.3736 | 9.1 |  | 60 | 259.4 | 15563.9984
| 18.6761 | 18.4284 | 17677339.5164 | 449 | 19.6752 | 43.142 | 0.00085774 | 15520.8564 | 19.4017 | 9.3735 | 9.1 |  | 60 | 259.3784 | 15562.7027
| 18.6752 | 18.4275 | 17677339.5164 | 450 | 19.6743 | 43.1384 | 0.00085767 | 15519.5643 | 19.4008 | 9.3735 | 9.1 |  | 60 | 259.3568 | 15561.4071
| 18.6743 | 18.4267 | 17677339.5164 | 451 | 19.6735 | 43.1348 | 0.0008576 | 15518.2723 | 19.4 | 9.3735 | 9.1 |  | 60 | 259.3352 | 15560.1117
| 18.6735 | 18.4258 | 17677339.5164 | 452 | 19.6726 | 43.1312 | 0.00085752 | 15516.9804 | 19.3991 | 9.3735 | 9.1 |  | 60 | 259.3136 | 15558.8163
| 18.6726 | 18.425 | 17677339.5164 | 453 | 19.6717 | 43.1276 | 0.00085745 | 15515.6886 | 19.3983 | 9.3734 | 9.1 |  | 60 | 259.292 | 15557.521
| 18.6717 | 18.4241 | 17677339.5164 | 454 | 19.6708 | 43.1241 | 0.00085738 | 15514.397 | 19.3974 | 9.3734 | 9.1 |  | 60 | 259.2704 | 15556.2259
| 18.6708 | 18.4233 | 17677339.5164 | 455 | 19.6699 | 43.1205 | 0.00085731 | 15513.1054 | 19.3965 | 9.3734 | 9.1 |  | 60 | 259.2488 | 15554.9308
| 18.6699 | 18.4224 | 17677339.5164 | 456 | 19.6691 | 43.1169 | 0.00085724 | 15511.814 | 19.3957 | 9.3734 | 9.1 |  | 60 | 259.2273 | 15553.6359
| 18.6691 | 18.4215 | 17677339.5164 | 457 | 19.6682 | 43.1133 | 0.00085717 | 15510.5226 | 19.3948 | 9.3733 | 9.1 |  | 60 | 259.2057 | 15552.3411
| 18.6682 | 18.4207 | 17677339.5164 | 458 | 19.6673 | 43.1097 | 0.0008571 | 15509.2314 | 19.394 | 9.3733 | 9.1 |  | 60 | 259.1841 | 15551.0464
| 18.6673 | 18.4198 | 17677339.5164 | 459 | 19.6664 | 43.1061 | 0.00085702 | 15507.9403 | 19.3931 | 9.3733 | 9.1 |  | 60 | 259.1625 | 15549.7518
| 18.6664 | 18.419 | 17677339.5164 | 460 | 19.6655 | 43.1025 | 0.00085695 | 15506.6492 | 19.3923 | 9.3733 | 9.1 |  | 60 | 259.141 | 15548.4573
| 18.6655 | 18.4181 | 17677339.5164 | 461 | 19.6647 | 43.0989 | 0.00085688 | 15505.3583 | 19.3914 | 9.3733 | 9.1 |  | 60 | 259.1194 | 15547.1629
| 18.6647 | 18.4173 | 17677339.5164 | 462 | 19.6638 | 43.0953 | 0.00085681 | 15504.0675 | 19.3905 | 9.3732 | 9.1 |  | 60 | 259.0978 | 15545.8686
| 18.6638 | 18.4164 | 17677339.5164 | 463 | 19.6629 | 43.0918 | 0.00085674 | 15502.7768 | 19.3897 | 9.3732 | 9.1 |  | 60 | 259.0762 | 15544.5744
| 18.6629 | 18.4155 | 17677339.5164 | 464 | 19.662 | 43.0882 | 0.00085667 | 15501.4862 | 19.3888 | 9.3732 | 9.1 |  | 60 | 259.0547 | 15543.2803
| 18.662 | 18.4147 | 17677339.5164 | 465 | 19.6611 | 43.0846 | 0.0008566 | 15500.1958 | 19.388 | 9.3732 | 9.1 |  | 60 | 259.0331 | 15541.9864
| 18.6611 | 18.4138 | 17677339.5164 | 466 | 19.6603 | 43.081 | 0.00085652 | 15498.9054 | 19.3871 | 9.3731 | 9.1 |  | 60 | 259.0115 | 15540.6925
| 18.6603 | 18.413 | 17677339.5164 | 467 | 19.6594 | 43.0774 | 0.00085645 | 15497.6151 | 19.3863 | 9.3731 | 9.1 |  | 60 | 258.99 | 15539.3988
| 18.6594 | 18.4121 | 17677339.5164 | 468 | 19.6585 | 43.0738 | 0.00085638 | 15496.325 | 19.3854 | 9.3731 | 9.1 |  | 60 | 258.9684 | 15538.1051
| 18.6585 | 18.4113 | 17677339.5164 | 469 | 19.6576 | 43.0702 | 0.00085631 | 15495.0349 | 19.3845 | 9.3731 | 9.1 |  | 60 | 258.9469 | 15536.8116
| 18.6576 | 18.4104 | 17677339.5164 | 470 | 19.6567 | 43.0666 | 0.00085624 | 15493.745 | 19.3837 | 9.3731 | 9.1 |  | 60 | 258.9253 | 15535.5182
| 18.6567 | 18.4096 | 17677339.5164 | 471 | 19.6559 | 43.0631 | 0.00085617 | 15492.4551 | 19.3828 | 9.373 | 9.1 |  | 60 | 258.9037 | 15534.2249
| 18.6559 | 18.4087 | 17677339.5164 | 472 | 19.655 | 43.0595 | 0.0008561 | 15491.1654 | 19.382 | 9.373 | 9.1 |  | 60 | 258.8822 | 15532.9317
| 18.655 | 18.4078 | 17677339.5164 | 473 | 19.6541 | 43.0559 | 0.00085603 | 15489.8758 | 19.3811 | 9.373 | 9.1 |  | 60 | 258.8606 | 15531.6385
| 18.6541 | 18.407 | 17677339.5164 | 474 | 19.6532 | 43.0523 | 0.00085595 | 15488.5862 | 19.3803 | 9.373 | 9.1 |  | 60 | 258.8391 | 15530.3456
| 18.6532 | 18.4061 | 17677339.5164 | 475 | 19.6523 | 43.0487 | 0.00085588 | 15487.2968 | 19.3794 | 9.3729 | 9.1 |  | 60 | 258.8175 | 15529.0527
| 18.6523 | 18.4053 | 17677339.5164 | 476 | 19.6515 | 43.0451 | 0.00085581 | 15486.0075 | 19.3786 | 9.3729 | 9.1 |  | 60 | 258.796 | 15527.7599
| 18.6515 | 18.4044 | 17677339.5164 | 477 | 19.6506 | 43.0416 | 0.00085574 | 15484.7183 | 19.3777 | 9.3729 | 9.1 |  | 60 | 258.7745 | 15526.4672
| 18.6506 | 18.4036 | 17677339.5164 | 478 | 19.6497 | 43.038 | 0.00085567 | 15483.4292 | 19.3768 | 9.3729 | 9.1 |  | 60 | 258.7529 | 15525.1747
| 18.6497 | 18.4027 | 17677339.5164 | 479 | 19.6488 | 43.0344 | 0.0008556 | 15482.1403 | 19.376 | 9.3728 | 9.1 |  | 60 | 258.7314 | 15523.8822
| 18.6488 | 18.4019 | 17677339.5164 | 480 | 19.648 | 43.0308 | 0.00085553 | 109093.5881 | 19.37 | 9.178 | 8.9 |  | 60 | 263.6152 | 15816.914
| 18.648 | 18.3958 | 17677339.5164 | 481 | 19.6471 | 43.8431 | 0.00087168 | 15773.071 | 19.3691 | 9.178 | 8.9 |  | 60 | 263.5933 | 15815.5973
| 18.6471 | 18.395 | 17677339.5164 | 482 | 19.6462 | 43.8394 | 0.0008716 | 15771.7579 | 19.3682 | 9.1779 | 8.9 |  | 60 | 263.5713 | 15814.2807
| 18.6462 | 18.3941 | 17677339.5164 | 483 | 19.6453 | 43.8358 | 0.00087153 | 15770.4449 | 19.3673 | 9.1779 | 8.9 |  | 60 | 263.5494 | 15812.9641
| 18.6453 | 18.3932 | 17677339.5164 | 484 | 19.6444 | 43.8321 | 0.00087146 | 15769.132 | 19.3665 | 9.1779 | 8.9 |  | 60 | 263.5275 | 15811.6477
| 18.6444 | 18.3923 | 17677339.5164 | 485 | 19.6435 | 43.8285 | 0.00087139 | 15767.8192 | 19.3656 | 9.1779 | 8.9 |  | 60 | 263.5055 | 15810.3314
| 18.6435 | 18.3915 | 17677339.5164 | 486 | 19.6426 | 43.8248 | 0.00087131 | 15766.5066 | 19.3647 | 9.1779 | 8.9 |  | 60 | 263.4836 | 15809.0152
| 18.6426 | 18.3906 | 17677339.5164 | 487 | 19.6417 | 43.8212 | 0.00087124 | 15765.194 | 19.3639 | 9.1778 | 8.9 |  | 60 | 263.4617 | 15807.6991
| 18.6417 | 18.3897 | 17677339.5164 | 488 | 19.6408 | 43.8175 | 0.00087117 | 15763.8816 | 19.363 | 9.1778 | 8.9 |  | 60 | 263.4397 | 15806.3832
| 18.6408 | 18.3889 | 17677339.5164 | 489 | 19.6399 | 43.8139 | 0.0008711 | 15762.5693 | 19.3621 | 9.1778 | 8.9 |  | 60 | 263.4178 | 15805.0673
| 18.6399 | 18.388 | 17677339.5164 | 490 | 19.639 | 43.8102 | 0.00087102 | 15761.2571 | 19.3612 | 9.1778 | 8.9 |  | 60 | 263.3959 | 15803.7515
| 18.639 | 18.3871 | 17677339.5164 | 491 | 19.6381 | 43.8066 | 0.00087095 | 15759.945 | 19.3604 | 9.1777 | 8.9 |  | 60 | 263.3739 | 15802.4359
| 18.6381 | 18.3862 | 17677339.5164 | 492 | 19.6372 | 43.8029 | 0.00087088 | 15758.633 | 19.3595 | 9.1777 | 8.9 |  | 60 | 263.352 | 15801.1204
| 18.6372 | 18.3854 | 17677339.5164 | 493 | 19.6363 | 43.7993 | 0.00087081 | 15757.3211 | 19.3586 | 9.1777 | 8.9 |  | 60 | 263.3301 | 15799.8049
| 18.6363 | 18.3845 | 17677339.5164 | 494 | 19.6354 | 43.7956 | 0.00087073 | 15756.0093 | 19.3578 | 9.1777 | 8.9 |  | 60 | 263.3082 | 15798.4896
| 18.6354 | 18.3836 | 17677339.5164 | 495 | 19.6345 | 43.792 | 0.00087066 | 15754.6976 | 19.3569 | 9.1776 | 8.9 |  | 60 | 263.2862 | 15797.1744
| 18.6345 | 18.3828 | 17677339.5164 | 496 | 19.6336 | 43.7884 | 0.00087059 | 15753.386 | 19.356 | 9.1776 | 8.9 |  | 60 | 263.2643 | 15795.8593
| 18.6336 | 18.3819 | 17677339.5164 | 497 | 19.6328 | 43.7847 | 0.00087052 | 15752.0746 | 19.3552 | 9.1776 | 8.9 |  | 60 | 263.2424 | 15794.5443
| 18.6328 | 18.381 | 17677339.5164 | 498 | 19.6319 | 43.7811 | 0.00087044 | 15750.7632 | 19.3543 | 9.1776 | 8.9 |  | 60 | 263.2205 | 15793.2294
| 18.6319 | 18.3801 | 17677339.5164 | 499 | 19.631 | 43.7774 | 0.00087037 | 15749.452 | 19.3534 | 9.1776 | 8.9 |  | 60 | 263.1986 | 15791.9147
| 18.631 | 18.3793 | 17677339.5164 | 500 | 19.6301 | 43.7738 | 0.0008703 | 15748.1409 | 19.3525 | 9.1775 | 8.9 |  | 60 | 263.1767 | 15790.6
| 18.6301 | 18.3784 | 17677339.5164 | 501 | 19.6292 | 43.7701 | 0.00087023 | 15746.8299 | 19.3517 | 9.1775 | 8.9 |  | 60 | 263.1548 | 15789.2854
| 18.6292 | 18.3775 | 17677339.5164 | 502 | 19.6283 | 43.7665 | 0.00087015 | 15745.519 | 19.3508 | 9.1775 | 8.9 |  | 60 | 263.1329 | 15787.971
| 18.6283 | 18.3767 | 17677339.5164 | 503 | 19.6274 | 43.7628 | 0.00087008 | 15744.2082 | 19.3499 | 9.1775 | 8.9 |  | 60 | 263.1109 | 15786.6567
| 18.6274 | 18.3758 | 17677339.5164 | 504 | 19.6265 | 43.7592 | 0.00087001 | 15742.8975 | 19.3491 | 9.1774 | 8.9 |  | 60 | 263.089 | 15785.3424
| 18.6265 | 18.3749 | 17677339.5164 | 505 | 19.6256 | 43.7556 | 0.00086994 | 15741.5869 | 19.3482 | 9.1774 | 8.9 |  | 60 | 263.0671 | 15784.0283
| 18.6256 | 18.3741 | 17677339.5164 | 506 | 19.6247 | 43.7519 | 0.00086986 | 15740.2764 | 19.3473 | 9.1774 | 8.9 |  | 60 | 263.0452 | 15782.7143
| 18.6247 | 18.3732 | 17677339.5164 | 507 | 19.6238 | 43.7483 | 0.00086979 | 15738.9661 | 19.3465 | 9.1774 | 8.9 |  | 60 | 263.0233 | 15781.4004
| 18.6238 | 18.3723 | 17677339.5164 | 508 | 19.6229 | 43.7446 | 0.00086972 | 15737.6558 | 19.3456 | 9.1773 | 8.9 |  | 60 | 263.0014 | 15780.0866
| 18.6229 | 18.3714 | 17677339.5164 | 509 | 19.622 | 43.741 | 0.00086965 | 15736.3457 | 19.3447 | 9.1773 | 8.9 |  | 60 | 262.9795 | 15778.773
| 18.622 | 18.3706 | 17677339.5164 | 510 | 19.6211 | 43.7373 | 0.00086957 | 15735.0356 | 19.3438 | 9.1773 | 8.9 |  | 60 | 262.9577 | 15777.4594
| 18.6211 | 18.3697 | 17677339.5164 | 511 | 19.6203 | 43.7337 | 0.0008695 | 15733.7257 | 19.343 | 9.1773 | 8.9 |  | 60 | 262.9358 | 15776.1459
| 18.6203 | 18.3688 | 17677339.5164 | 512 | 19.6194 | 43.7301 | 0.00086943 | 15732.4159 | 19.3421 | 9.1773 | 8.9 |  | 60 | 262.9139 | 15774.8326
| 18.6194 | 18.368 | 17677339.5164 | 513 | 19.6185 | 43.7264 | 0.00086936 | 15731.1062 | 19.3412 | 9.1772 | 8.9 |  | 60 | 262.892 | 15773.5194
| 18.6185 | 18.3671 | 17677339.5164 | 514 | 19.6176 | 43.7228 | 0.00086928 | 15729.7966 | 19.3404 | 9.1772 | 8.9 |  | 60 | 262.8701 | 15772.2062
| 18.6176 | 18.3662 | 17677339.5164 | 515 | 19.6167 | 43.7191 | 0.00086921 | 15728.4871 | 19.3395 | 9.1772 | 8.9 |  | 60 | 262.8482 | 15770.8932
| 18.6167 | 18.3654 | 17677339.5164 | 516 | 19.6158 | 43.7155 | 0.00086914 | 15727.1777 | 19.3386 | 9.1772 | 8.9 |  | 60 | 262.8263 | 15769.5803
| 18.6158 | 18.3645 | 17677339.5164 | 517 | 19.6149 | 43.7119 | 0.00086907 | 15725.8684 | 19.3378 | 9.1771 | 8.9 |  | 60 | 262.8045 | 15768.2675
| 18.6149 | 18.3636 | 17677339.5164 | 518 | 19.614 | 43.7082 | 0.000869 | 15724.5593 | 19.3369 | 9.1771 | 8.9 |  | 60 | 262.7826 | 15766.9548
| 18.614 | 18.3628 | 17677339.5164 | 519 | 19.6131 | 43.7046 | 0.00086892 | 15723.2502 | 19.336 | 9.1771 | 8.9 |  | 60 | 262.7607 | 15765.6422
| 18.6131 | 18.3619 | 17677339.5164 | 520 | 19.6122 | 43.7009 | 0.00086885 | 15721.9413 | 19.3352 | 9.1771 | 8.9 |  | 60 | 262.7388 | 15764.3297
| 18.6122 | 18.361 | 17677339.5164 | 521 | 19.6113 | 43.6973 | 0.00086878 | 15720.6324 | 19.3343 | 9.177 | 8.9 |  | 60 | 262.717 | 15763.0174
| 18.6113 | 18.3601 | 17677339.5164 | 522 | 19.6104 | 43.6937 | 0.00086871 | 15719.3237 | 19.3334 | 9.177 | 8.9 |  | 60 | 262.6951 | 15761.7051
| 18.6104 | 18.3593 | 17677339.5164 | 523 | 19.6095 | 43.69 | 0.00086863 | 15718.0151 | 19.3325 | 9.177 | 8.9 |  | 60 | 262.6732 | 15760.393
| 18.6095 | 18.3584 | 17677339.5164 | 524 | 19.6087 | 43.6864 | 0.00086856 | 15716.7066 | 19.3317 | 9.177 | 8.9 |  | 60 | 262.6513 | 15759.0809
| 18.6087 | 18.3575 | 17677339.5164 | 525 | 19.6078 | 43.6828 | 0.00086849 | 15715.3982 | 19.3308 | 9.177 | 8.9 |  | 60 | 262.6295 | 15757.769
| 18.6078 | 18.3567 | 17677339.5164 | 526 | 19.6069 | 43.6791 | 0.00086842 | 15714.0899 | 19.3299 | 9.1769 | 8.9 |  | 60 | 262.6076 | 15756.4572
| 18.6069 | 18.3558 | 17677339.5164 | 527 | 19.606 | 43.6755 | 0.00086834 | 15712.7817 | 19.3291 | 9.1769 | 8.9 |  | 60 | 262.5858 | 15755.1455
| 18.606 | 18.3549 | 17677339.5164 | 528 | 19.6051 | 43.6719 | 0.00086827 | 15711.4736 | 19.3282 | 9.1769 | 8.9 |  | 60 | 262.5639 | 15753.8339
| 18.6051 | 18.3541 | 17677339.5164 | 529 | 19.6042 | 43.6682 | 0.0008682 | 15710.1657 | 19.3273 | 9.1769 | 8.9 |  | 60 | 262.542 | 15752.5224
| 18.6042 | 18.3532 | 17677339.5164 | 530 | 19.6033 | 43.6646 | 0.00086813 | 15708.8578 | 19.3265 | 9.1768 | 8.9 |  | 60 | 262.5202 | 15751.211
| 18.6033 | 18.3523 | 17677339.5164 | 531 | 19.6024 | 43.6609 | 0.00086806 | 15707.5501 | 19.3256 | 9.1768 | 8.9 |  | 60 | 262.4983 | 15749.8997
| 18.6024 | 18.3515 | 17677339.5164 | 532 | 19.6015 | 43.6573 | 0.00086798 | 15706.2424 | 19.3247 | 9.1768 | 8.9 |  | 60 | 262.4765 | 15748.5886
| 18.6015 | 18.3506 | 17677339.5164 | 533 | 19.6006 | 43.6537 | 0.00086791 | 15704.9349 | 19.3239 | 9.1768 | 8.9 |  | 60 | 262.4546 | 15747.2775
| 18.6006 | 18.3497 | 17677339.5164 | 534 | 19.5997 | 43.65 | 0.00086784 | 15703.6275 | 19.323 | 9.1767 | 8.9 |  | 60 | 262.4328 | 15745.9666
| 18.5997 | 18.3489 | 17677339.5164 | 535 | 19.5989 | 43.6464 | 0.00086777 | 15702.3202 | 19.3221 | 9.1767 | 8.9 |  | 60 | 262.4109 | 15744.6557
| 18.5989 | 18.348 | 17677339.5164 | 536 | 19.598 | 43.6428 | 0.00086769 | 15701.013 | 19.3213 | 9.1767 | 8.9 |  | 60 | 262.3891 | 15743.345
| 18.598 | 18.3471 | 17677339.5164 | 537 | 19.5971 | 43.6391 | 0.00086762 | 15699.7059 | 19.3204 | 9.1767 | 8.9 |  | 60 | 262.3672 | 15742.0344
| 18.5971 | 18.3463 | 17677339.5164 | 538 | 19.5962 | 43.6355 | 0.00086755 | 15698.3989 | 19.3195 | 9.1767 | 8.9 |  | 60 | 262.3454 | 15740.7239
| 18.5962 | 18.3454 | 17677339.5164 | 539 | 19.5953 | 43.6319 | 0.00086748 | 15697.092 | 19.3187 | 9.1766 | 8.9 |  | 60 | 262.3236 | 15739.4135
| 18.5953 | 18.3445 | 17677339.5164 | 540 | 19.5944 | 43.6282 | 0.00086741 | -77916.9515 | 19.323 | 9.3714 | 9.1 |  | 60 | 257.3963 | 15443.779
| 18.5944 | 18.3488 | 17677339.5164 | 541 | 19.5935 | 42.8088 | 0.00085111 | 15400.9703 | 19.3221 | 9.3714 | 9.1 |  | 60 | 257.3749 | 15442.4934
| 18.5935 | 18.348 | 17677339.5164 | 542 | 19.5927 | 42.8052 | 0.00085104 | 15399.6881 | 19.3213 | 9.3714 | 9.1 |  | 60 | 257.3535 | 15441.2078
| 18.5927 | 18.3471 | 17677339.5164 | 543 | 19.5918 | 42.8016 | 0.00085097 | 15398.4061 | 19.3204 | 9.3714 | 9.1 |  | 60 | 257.332 | 15439.9223
| 18.5918 | 18.3463 | 17677339.5164 | 544 | 19.5909 | 42.7981 | 0.0008509 | 15397.1242 | 19.3196 | 9.3713 | 9.1 |  | 60 | 257.3106 | 15438.637
| 18.5909 | 18.3454 | 17677339.5164 | 545 | 19.59 | 42.7945 | 0.00085083 | 15395.8424 | 19.3187 | 9.3713 | 9.1 |  | 60 | 257.2892 | 15437.3517
| 18.59 | 18.3446 | 17677339.5164 | 546 | 19.5892 | 42.791 | 0.00085076 | 15394.5607 | 19.3179 | 9.3713 | 9.1 |  | 60 | 257.2678 | 15436.0666
| 18.5892 | 18.3437 | 17677339.5164 | 547 | 19.5883 | 42.7874 | 0.00085069 | 15393.2792 | 19.317 | 9.3713 | 9.1 |  | 60 | 257.2464 | 15434.7815
| 18.5883 | 18.3429 | 17677339.5164 | 548 | 19.5874 | 42.7838 | 0.00085062 | 15391.9977 | 19.3162 | 9.3713 | 9.1 |  | 60 | 257.2249 | 15433.4966
| 18.5874 | 18.342 | 17677339.5164 | 549 | 19.5865 | 42.7803 | 0.00085055 | 15390.7163 | 19.3153 | 9.3712 | 9.1 |  | 60 | 257.2035 | 15432.2118
| 18.5865 | 18.3412 | 17677339.5164 | 550 | 19.5857 | 42.7767 | 0.00085047 | 15389.4351 | 19.3145 | 9.3712 | 9.1 |  | 60 | 257.1821 | 15430.9271
| 18.5857 | 18.3403 | 17677339.5164 | 551 | 19.5848 | 42.7731 | 0.0008504 | 15388.1539 | 19.3136 | 9.3712 | 9.1 |  | 60 | 257.1607 | 15429.6424
| 18.5848 | 18.3395 | 17677339.5164 | 552 | 19.5839 | 42.7696 | 0.00085033 | 15386.8729 | 19.3128 | 9.3712 | 9.1 |  | 60 | 257.1393 | 15428.3579
| 18.5839 | 18.3386 | 17677339.5164 | 553 | 19.583 | 42.766 | 0.00085026 | 15385.5919 | 19.3119 | 9.3711 | 9.1 |  | 60 | 257.1179 | 15427.0735
| 18.583 | 18.3378 | 17677339.5164 | 554 | 19.5822 | 42.7625 | 0.00085019 | 15384.3111 | 19.3111 | 9.3711 | 9.1 |  | 60 | 257.0965 | 15425.7893
| 18.5822 | 18.3369 | 17677339.5164 | 555 | 19.5813 | 42.7589 | 0.00085012 | 15383.0304 | 19.3102 | 9.3711 | 9.1 |  | 60 | 257.0751 | 15424.5051
| 18.5813 | 18.3361 | 17677339.5164 | 556 | 19.5804 | 42.7553 | 0.00085005 | 15381.7497 | 19.3094 | 9.3711 | 9.1 |  | 60 | 257.0537 | 15423.221
| 18.5804 | 18.3352 | 17677339.5164 | 557 | 19.5796 | 42.7518 | 0.00084998 | 15380.4692 | 19.3085 | 9.3711 | 9.1 |  | 60 | 257.0323 | 15421.937
| 18.5796 | 18.3344 | 17677339.5164 | 558 | 19.5787 | 42.7482 | 0.00084991 | 15379.1888 | 19.3077 | 9.371 | 9.1 |  | 60 | 257.0109 | 15420.6532
| 18.5787 | 18.3335 | 17677339.5164 | 559 | 19.5778 | 42.7447 | 0.00084984 | 15377.9085 | 19.3068 | 9.371 | 9.1 |  | 60 | 256.9895 | 15419.3694
| 18.5778 | 18.3327 | 17677339.5164 | 560 | 19.5769 | 42.7411 | 0.00084977 | 15376.6283 | 19.306 | 9.371 | 9.1 |  | 60 | 256.9681 | 15418.0858
| 18.5769 | 18.3318 | 17677339.5164 | 561 | 19.5761 | 42.7376 | 0.0008497 | 15375.3482 | 19.3051 | 9.371 | 9.1 |  | 60 | 256.9467 | 15416.8022
| 18.5761 | 18.331 | 17677339.5164 | 562 | 19.5752 | 42.734 | 0.00084963 | 15374.0682 | 19.3043 | 9.3709 | 9.1 |  | 60 | 256.9253 | 15415.5188
| 18.5752 | 18.3301 | 17677339.5164 | 563 | 19.5743 | 42.7304 | 0.00084956 | 15372.7884 | 19.3034 | 9.3709 | 9.1 |  | 60 | 256.9039 | 15414.2355
| 18.5743 | 18.3293 | 17677339.5164 | 564 | 19.5735 | 42.7269 | 0.00084948 | 15371.5086 | 19.3026 | 9.3709 | 9.1 |  | 60 | 256.8825 | 15412.9523
| 18.5735 | 18.3284 | 17677339.5164 | 565 | 19.5726 | 42.7233 | 0.00084941 | 15370.2289 | 19.3017 | 9.3709 | 9.1 |  | 60 | 256.8612 | 15411.6691
| 18.5726 | 18.3276 | 17677339.5164 | 566 | 19.5717 | 42.7198 | 0.00084934 | 15368.9494 | 19.3009 | 9.3709 | 9.1 |  | 60 | 256.8398 | 15410.3861
| 18.5717 | 18.3267 | 17677339.5164 | 567 | 19.5708 | 42.7162 | 0.00084927 | 15367.6699 | 19.3 | 9.3708 | 9.1 |  | 60 | 256.8184 | 15409.1032
| 18.5708 | 18.3259 | 17677339.5164 | 568 | 19.57 | 42.7127 | 0.0008492 | 15366.3906 | 19.2992 | 9.3708 | 9.1 |  | 60 | 256.797 | 15407.8204
| 18.57 | 18.325 | 17677339.5164 | 569 | 19.5691 | 42.7091 | 0.00084913 | 15365.1113 | 19.2983 | 9.3708 | 9.1 |  | 60 | 256.7756 | 15406.5378
| 18.5691 | 18.3242 | 17677339.5164 | 570 | 19.5682 | 42.7055 | 0.00084906 | 15363.8322 | 19.2975 | 9.3708 | 9.1 |  | 60 | 256.7543 | 15405.2552
| 18.5682 | 18.3233 | 17677339.5164 | 571 | 19.5674 | 42.702 | 0.00084899 | 15362.5532 | 19.2966 | 9.3707 | 9.1 |  | 60 | 256.7329 | 15403.9727
| 18.5674 | 18.3225 | 17677339.5164 | 572 | 19.5665 | 42.6984 | 0.00084892 | 15361.2743 | 19.2958 | 9.3707 | 9.1 |  | 60 | 256.7115 | 15402.6903
| 18.5665 | 18.3216 | 17677339.5164 | 573 | 19.5656 | 42.6949 | 0.00084885 | 15359.9955 | 19.2949 | 9.3707 | 9.1 |  | 60 | 256.6901 | 15401.4081
| 18.5656 | 18.3208 | 17677339.5164 | 574 | 19.5647 | 42.6913 | 0.00084878 | 15358.7168 | 19.2941 | 9.3707 | 9.1 |  | 60 | 256.6688 | 15400.1259
| 18.5647 | 18.3199 | 17677339.5164 | 575 | 19.5639 | 42.6878 | 0.00084871 | 15357.4382 | 19.2932 | 9.3706 | 9.1 |  | 60 | 256.6474 | 15398.8439
| 18.5639 | 18.3191 | 17677339.5164 | 576 | 19.563 | 42.6842 | 0.00084864 | 15356.1597 | 19.2924 | 9.3706 | 9.1 |  | 60 | 256.626 | 15397.5619
| 18.563 | 18.3182 | 17677339.5164 | 577 | 19.5621 | 42.6807 | 0.00084857 | 15354.8813 | 19.2915 | 9.3706 | 9.1 |  | 60 | 256.6047 | 15396.2801
| 18.5621 | 18.3174 | 17677339.5164 | 578 | 19.5613 | 42.6771 | 0.00084849 | 15353.603 | 19.2907 | 9.3706 | 9.1 |  | 60 | 256.5833 | 15394.9984
| 18.5613 | 18.3165 | 17677339.5164 | 579 | 19.5604 | 42.6736 | 0.00084842 | 15352.3248 | 19.2898 | 9.3706 | 9.1 |  | 60 | 256.5619 | 15393.7168
| 18.5604 | 18.3157 | 17677339.5164 | 580 | 19.5595 | 42.67 | 0.00084835 | 15351.0468 | 19.289 | 9.3705 | 9.1 |  | 60 | 256.5406 | 15392.4353
| 18.5595 | 18.3148 | 17677339.5164 | 581 | 19.5586 | 42.6665 | 0.00084828 | 15349.7688 | 19.2881 | 9.3705 | 9.1 |  | 60 | 256.5192 | 15391.1539
| 18.5586 | 18.314 | 17677339.5164 | 582 | 19.5578 | 42.6629 | 0.00084821 | 15348.491 | 19.2873 | 9.3705 | 9.1 |  | 60 | 256.4979 | 15389.8726
| 18.5578 | 18.3131 | 17677339.5164 | 583 | 19.5569 | 42.6593 | 0.00084814 | 15347.2132 | 19.2864 | 9.3705 | 9.1 |  | 60 | 256.4765 | 15388.5914
| 18.5569 | 18.3123 | 17677339.5164 | 584 | 19.556 | 42.6558 | 0.00084807 | 15345.9356 | 19.2856 | 9.3704 | 9.1 |  | 60 | 256.4552 | 15387.3103
| 18.556 | 18.3114 | 17677339.5164 | 585 | 19.5552 | 42.6522 | 0.000848 | 15344.658 | 19.2847 | 9.3704 | 9.1 |  | 60 | 256.4338 | 15386.0293
| 18.5552 | 18.3106 | 17677339.5164 | 586 | 19.5543 | 42.6487 | 0.00084793 | 15343.3806 | 19.2839 | 9.3704 | 9.1 |  | 60 | 256.4125 | 15384.7484
| 18.5543 | 18.3098 | 17677339.5164 | 587 | 19.5534 | 42.6451 | 0.00084786 | 15342.1033 | 19.283 | 9.3704 | 9.1 |  | 60 | 256.3911 | 15383.4677
| 18.5534 | 18.3089 | 17677339.5164 | 588 | 19.5525 | 42.6416 | 0.00084779 | 15340.8261 | 19.2822 | 9.3704 | 9.1 |  | 60 | 256.3698 | 15382.187
| 18.5525 | 18.3081 | 17677339.5164 | 589 | 19.5517 | 42.638 | 0.00084772 | 15339.549 | 19.2813 | 9.3703 | 9.1 |  | 60 | 256.3484 | 15380.9065
| 18.5517 | 18.3072 | 17677339.5164 | 590 | 19.5508 | 42.6345 | 0.00084765 | 15338.272 | 19.2805 | 9.3703 | 9.1 |  | 60 | 256.3271 | 15379.626
| 18.5508 | 18.3064 | 17677339.5164 | 591 | 19.5499 | 42.6309 | 0.00084758 | 15336.9951 | 19.2796 | 9.3703 | 9.1 |  | 60 | 256.3058 | 15378.3457
| 18.5499 | 18.3055 | 17677339.5164 | 592 | 19.5491 | 42.6274 | 0.00084751 | 15335.7183 | 19.2788 | 9.3703 | 9.1 |  | 60 | 256.2844 | 15377.0654
| 18.5491 | 18.3047 | 17677339.5164 | 593 | 19.5482 | 42.6238 | 0.00084744 | 15334.4416 | 19.278 | 9.3702 | 9.1 |  | 60 | 256.2631 | 15375.7853
| 18.5482 | 18.3038 | 17677339.5164 | 594 | 19.5473 | 42.6203 | 0.00084737 | 15333.165 | 19.2771 | 9.3702 | 9.1 |  | 60 | 256.2418 | 15374.5053
| 18.5473 | 18.303 | 17677339.5164 | 595 | 19.5465 | 42.6168 | 0.00084729 | 15331.8885 | 19.2763 | 9.3702 | 9.1 |  | 60 | 256.2204 | 15373.2254
| 18.5465 | 18.3021 | 17677339.5164 | 596 | 19.5456 | 42.6132 | 0.00084722 | 15330.6122 | 19.2754 | 9.3702 | 9.1 |  | 60 | 256.1991 | 15371.9456
| 18.5456 | 18.3013 | 17677339.5164 | 597 | 19.5447 | 42.6097 | 0.00084715 | 15329.3359 | 19.2746 | 9.3702 | 9.1 |  | 60 | 256.1778 | 15370.6659
| 18.5447 | 18.3004 | 17677339.5164 | 598 | 19.5438 | 42.6061 | 0.00084708 | 15328.0598 | 19.2737 | 9.3701 | 9.1 |  | 60 | 256.1564 | 15369.3863
| 18.5438 | 18.2996 | 17677339.5164 | 599 | 19.543 | 42.6026 | 0.00084701 | 15326.7837 | 19.2729 | 9.3701 | 9.1 |  | 60 | 256.1351 | 15368.1068
| 18.543 | 18.2987 | 17677339.5164 | 600 | 19.5421 | 42.599 | 0.00084694 | -1108027.3329 | 19.3341 | 11.708 | 11.5 |  | 60 | 197.249 | 11834.9374
| 18.5421 | 18.36 | 17677339.5164 | 601 | 19.5414 | 32.8054 | 0.00065223 | 11802.132 | 19.3334 | 11.708 | 11.5 |  | 60 | 197.2325 | 11833.9521
| 18.5414 | 18.3593 | 17677339.5164 | 602 | 19.5408 | 32.8027 | 0.00065217 | 11801.1495 | 19.3328 | 11.708 | 11.5 |  | 60 | 197.2161 | 11832.967
| 18.5408 | 18.3587 | 17677339.5164 | 603 | 19.5401 | 32.7999 | 0.00065212 | 11800.167 | 19.3321 | 11.708 | 11.5 |  | 60 | 197.1997 | 11831.9819
| 18.5401 | 18.358 | 17677339.5164 | 604 | 19.5394 | 32.7972 | 0.00065206 | 11799.1847 | 19.3315 | 11.7079 | 11.5 |  | 60 | 197.1833 | 11830.9969
| 18.5394 | 18.3574 | 17677339.5164 | 605 | 19.5388 | 32.7945 | 0.00065201 | 11798.2024 | 19.3308 | 11.7079 | 11.5 |  | 60 | 197.1669 | 11830.012
| 18.5388 | 18.3567 | 17677339.5164 | 606 | 19.5381 | 32.7917 | 0.00065196 | 11797.2202 | 19.3302 | 11.7079 | 11.5 |  | 60 | 197.1505 | 11829.0271
| 18.5381 | 18.3561 | 17677339.5164 | 607 | 19.5374 | 32.789 | 0.0006519 | 11796.2381 | 19.3295 | 11.7079 | 11.5 |  | 60 | 197.134 | 11828.0424
| 18.5374 | 18.3554 | 17677339.5164 | 608 | 19.5368 | 32.7863 | 0.00065185 | 11795.2561 | 19.3289 | 11.7079 | 11.5 |  | 60 | 197.1176 | 11827.0577
| 18.5368 | 18.3548 | 17677339.5164 | 609 | 19.5361 | 32.7835 | 0.00065179 | 11794.2742 | 19.3282 | 11.7079 | 11.5 |  | 60 | 197.1012 | 11826.0731
| 18.5361 | 18.3541 | 17677339.5164 | 610 | 19.5354 | 32.7808 | 0.00065174 | 11793.2923 | 19.3276 | 11.7078 | 11.5 |  | 60 | 197.0848 | 11825.0886
| 18.5354 | 18.3534 | 17677339.5164 | 611 | 19.5347 | 32.7781 | 0.00065169 | 11792.3105 | 19.3269 | 11.7078 | 11.5 |  | 60 | 197.0684 | 11824.1042
| 18.5347 | 18.3528 | 17677339.5164 | 612 | 19.5341 | 32.7754 | 0.00065163 | 11791.3288 | 19.3263 | 11.7078 | 11.5 |  | 60 | 197.052 | 11823.1198
| 18.5341 | 18.3521 | 17677339.5164 | 613 | 19.5334 | 32.7726 | 0.00065158 | 11790.3472 | 19.3256 | 11.7078 | 11.5 |  | 60 | 197.0356 | 11822.1356
| 18.5334 | 18.3515 | 17677339.5164 | 614 | 19.5327 | 32.7699 | 0.00065152 | 11789.3657 | 19.325 | 11.7078 | 11.5 |  | 60 | 197.0192 | 11821.1514
| 18.5327 | 18.3508 | 17677339.5164 | 615 | 19.5321 | 32.7672 | 0.00065147 | 11788.3842 | 19.3243 | 11.7077 | 11.5 |  | 60 | 197.0028 | 11820.1673
| 18.5321 | 18.3502 | 17677339.5164 | 616 | 19.5314 | 32.7644 | 0.00065141 | 11787.4028 | 19.3237 | 11.7077 | 11.5 |  | 60 | 196.9864 | 11819.1833
| 18.5314 | 18.3495 | 17677339.5164 | 617 | 19.5307 | 32.7617 | 0.00065136 | 11786.4216 | 19.323 | 11.7077 | 11.5 |  | 60 | 196.97 | 11818.1993
| 18.5307 | 18.3489 | 17677339.5164 | 618 | 19.5301 | 32.759 | 0.00065131 | 11785.4403 | 19.3224 | 11.7077 | 11.5 |  | 60 | 196.9536 | 11817.2155
| 18.5301 | 18.3482 | 17677339.5164 | 619 | 19.5294 | 32.7563 | 0.00065125 | 11784.4592 | 19.3217 | 11.7077 | 11.5 |  | 60 | 196.9372 | 11816.2317
| 18.5294 | 18.3476 | 17677339.5164 | 620 | 19.5287 | 32.7535 | 0.0006512 | 11783.4782 | 19.3211 | 11.7077 | 11.5 |  | 60 | 196.9208 | 11815.248
| 18.5287 | 18.3469 | 17677339.5164 | 621 | 19.5281 | 32.7508 | 0.00065114 | 11782.4972 | 19.3204 | 11.7076 | 11.5 |  | 60 | 196.9044 | 11814.2644
| 18.5281 | 18.3463 | 17677339.5164 | 622 | 19.5274 | 32.7481 | 0.00065109 | 11781.5163 | 19.3198 | 11.7076 | 11.5 |  | 60 | 196.888 | 11813.2809
| 18.5274 | 18.3456 | 17677339.5164 | 623 | 19.5267 | 32.7454 | 0.00065103 | 11780.5355 | 19.3191 | 11.7076 | 11.5 |  | 60 | 196.8716 | 11812.2974
| 18.5267 | 18.345 | 17677339.5164 | 624 | 19.5261 | 32.7426 | 0.00065098 | 11779.5548 | 19.3185 | 11.7076 | 11.5 |  | 60 | 196.8552 | 11811.3141
| 18.5261 | 18.3443 | 17677339.5164 | 625 | 19.5254 | 32.7399 | 0.00065093 | 11778.5742 | 19.3178 | 11.7076 | 11.5 |  | 60 | 196.8388 | 11810.3308
| 18.5254 | 18.3437 | 17677339.5164 | 626 | 19.5247 | 32.7372 | 0.00065087 | 11777.5936 | 19.3172 | 11.7076 | 11.5 |  | 60 | 196.8225 | 11809.3476
| 18.5247 | 18.343 | 17677339.5164 | 627 | 19.5241 | 32.7345 | 0.00065082 | 11776.6131 | 19.3165 | 11.7075 | 11.5 |  | 60 | 196.8061 | 11808.3645
| 18.5241 | 18.3424 | 17677339.5164 | 628 | 19.5234 | 32.7317 | 0.00065076 | 11775.6328 | 19.3159 | 11.7075 | 11.5 |  | 60 | 196.7897 | 11807.3815
| 18.5234 | 18.3417 | 17677339.5164 | 629 | 19.5227 | 32.729 | 0.00065071 | 11774.6524 | 19.3152 | 11.7075 | 11.5 |  | 60 | 196.7733 | 11806.3985
| 18.5227 | 18.3411 | 17677339.5164 | 630 | 19.522 | 32.7263 | 0.00065066 | 11773.6722 | 19.3146 | 11.7075 | 11.5 |  | 60 | 196.7569 | 11805.4156
| 18.522 | 18.3404 | 17677339.5164 | 631 | 19.5214 | 32.7236 | 0.0006506 | 11772.6921 | 19.3139 | 11.7075 | 11.5 |  | 60 | 196.7405 | 11804.4328
| 18.5214 | 18.3398 | 17677339.5164 | 632 | 19.5207 | 32.7208 | 0.00065055 | 11771.712 | 19.3133 | 11.7075 | 11.5 |  | 60 | 196.7242 | 11803.4501
| 18.5207 | 18.3391 | 17677339.5164 | 633 | 19.52 | 32.7181 | 0.00065049 | 11770.732 | 19.3126 | 11.7074 | 11.5 |  | 60 | 196.7078 | 11802.4675
| 18.52 | 18.3385 | 17677339.5164 | 634 | 19.5194 | 32.7154 | 0.00065044 | 11769.7521 | 19.312 | 11.7074 | 11.5 |  | 60 | 196.6914 | 11801.485
| 18.5194 | 18.3378 | 17677339.5164 | 635 | 19.5187 | 32.7127 | 0.00065038 | 11768.7723 | 19.3113 | 11.7074 | 11.5 |  | 60 | 196.675 | 11800.5025
| 18.5187 | 18.3372 | 17677339.5164 | 636 | 19.518 | 32.7099 | 0.00065033 | 11767.7926 | 19.3107 | 11.7074 | 11.5 |  | 60 | 196.6587 | 11799.5201
| 18.518 | 18.3365 | 17677339.5164 | 637 | 19.5174 | 32.7072 | 0.00065028 | 11766.8129 | 19.31 | 11.7074 | 11.5 |  | 60 | 196.6423 | 11798.5378
| 18.5174 | 18.3359 | 17677339.5164 | 638 | 19.5167 | 32.7045 | 0.00065022 | 11765.8333 | 19.3094 | 11.7074 | 11.5 |  | 60 | 196.6259 | 11797.5556
| 18.5167 | 18.3352 | 17677339.5164 | 639 | 19.516 | 32.7018 | 0.00065017 | 11764.8538 | 19.3087 | 11.7073 | 11.5 |  | 60 | 196.6096 | 11796.5735
| 18.516 | 18.3346 | 17677339.5164 | 640 | 19.5154 | 32.699 | 0.00065011 | 11763.8744 | 19.3081 | 11.7073 | 11.5 |  | 60 | 196.5932 | 11795.5914
| 18.5154 | 18.3339 | 17677339.5164 | 641 | 19.5147 | 32.6963 | 0.00065006 | 11762.8951 | 19.3074 | 11.7073 | 11.5 |  | 60 | 196.5768 | 11794.6094
| 18.5147 | 18.3333 | 17677339.5164 | 642 | 19.514 | 32.6936 | 0.00065001 | 11761.9158 | 19.3068 | 11.7073 | 11.5 |  | 60 | 196.5605 | 11793.6276
| 18.514 | 18.3326 | 17677339.5164 | 643 | 19.5134 | 32.6909 | 0.00064995 | 11760.9367 | 19.3061 | 11.7073 | 11.5 |  | 60 | 196.5441 | 11792.6457
| 18.5134 | 18.332 | 17677339.5164 | 644 | 19.5127 | 32.6882 | 0.0006499 | 11759.9576 | 19.3055 | 11.7072 | 11.5 |  | 60 | 196.5277 | 11791.664
| 18.5127 | 18.3313 | 17677339.5164 | 645 | 19.512 | 32.6854 | 0.00064984 | 11758.9786 | 19.3048 | 11.7072 | 11.5 |  | 60 | 196.5114 | 11790.6824
| 18.512 | 18.3307 | 17677339.5164 | 646 | 19.5114 | 32.6827 | 0.00064979 | 11757.9997 | 19.3042 | 11.7072 | 11.5 |  | 60 | 196.495 | 11789.7008
| 18.5114 | 18.33 | 17677339.5164 | 647 | 19.5107 | 32.68 | 0.00064973 | 11757.0208 | 19.3035 | 11.7072 | 11.5 |  | 60 | 196.4787 | 11788.7193
| 18.5107 | 18.3294 | 17677339.5164 | 648 | 19.51 | 32.6773 | 0.00064968 | 11756.0421 | 19.3029 | 11.7072 | 11.5 |  | 60 | 196.4623 | 11787.7379
| 18.51 | 18.3287 | 17677339.5164 | 649 | 19.5094 | 32.6746 | 0.00064963 | 11755.0634 | 19.3022 | 11.7072 | 11.5 |  | 60 | 196.4459 | 11786.7566
| 18.5094 | 18.3281 | 17677339.5164 | 650 | 19.5087 | 32.6718 | 0.00064957 | 11754.0848 | 19.3016 | 11.7071 | 11.5 |  | 60 | 196.4296 | 11785.7754
| 18.5087 | 18.3274 | 17677339.5164 | 651 | 19.508 | 32.6691 | 0.00064952 | 11753.1063 | 19.3009 | 11.7071 | 11.5 |  | 60 | 196.4132 | 11784.7942
| 18.508 | 18.3268 | 17677339.5164 | 652 | 19.5074 | 32.6664 | 0.00064946 | 11752.1278 | 19.3003 | 11.7071 | 11.5 |  | 60 | 196.3969 | 11783.8132
| 18.5074 | 18.3261 | 17677339.5164 | 653 | 19.5067 | 32.6637 | 0.00064941 | 11751.1495 | 19.2996 | 11.7071 | 11.5 |  | 60 | 196.3805 | 11782.8322
| 18.5067 | 18.3255 | 17677339.5164 | 654 | 19.506 | 32.661 | 0.00064936 | 11750.1712 | 19.299 | 11.7071 | 11.5 |  | 60 | 196.3642 | 11781.8513
| 18.506 | 18.3248 | 17677339.5164 | 655 | 19.5054 | 32.6582 | 0.0006493 | 11749.193 | 19.2983 | 11.7071 | 11.5 |  | 60 | 196.3478 | 11780.8704
| 18.5054 | 18.3242 | 17677339.5164 | 656 | 19.5047 | 32.6555 | 0.00064925 | 11748.2149 | 19.2977 | 11.707 | 11.5 |  | 60 | 196.3315 | 11779.8897
| 18.5047 | 18.3235 | 17677339.5164 | 657 | 19.504 | 32.6528 | 0.00064919 | 11747.2369 | 19.297 | 11.707 | 11.5 |  | 60 | 196.3152 | 11778.909
| 18.504 | 18.3229 | 17677339.5164 | 658 | 19.5034 | 32.6501 | 0.00064914 | 11746.2589 | 19.2964 | 11.707 | 11.5 |  | 60 | 196.2988 | 11777.9284
| 18.5034 | 18.3222 | 17677339.5164 | 659 | 19.5027 | 32.6474 | 0.00064909 | 11745.2811 | 19.2957 | 11.707 | 11.5 |  | 60 | 196.2825 | 11776.9479
| 18.5027 | 18.3216 | 17677339.5164 | 660 | 19.502 | 32.6446 | 0.00064903 | -783963.9589 | 19.339 | 13.363 | 13.2 |  | 60 | 154.5702 | 9274.2121
| 18.502 | 18.3649 | 17677339.5164 | 661 | 19.5015 | 25.7073 | 0.00051111 | 9248.5048 | 19.3385 | 13.363 | 13.2 |  | 60 | 154.5573 | 9273.44
| 18.5015 | 18.3644 | 17677339.5164 | 662 | 19.501 | 25.7051 | 0.00051106 | 9247.7349 | 19.338 | 13.363 | 13.2 |  | 60 | 154.5445 | 9272.668
| 18.501 | 18.3639 | 17677339.5164 | 663 | 19.5005 | 25.703 | 0.00051102 | 9246.965 | 19.3375 | 13.363 | 13.2 |  | 60 | 154.5316 | 9271.8961
| 18.5005 | 18.3634 | 17677339.5164 | 664 | 19.4999 | 25.7009 | 0.00051098 | 9246.1952 | 19.337 | 13.3629 | 13.2 |  | 60 | 154.5187 | 9271.1242
| 18.4999 | 18.3629 | 17677339.5164 | 665 | 19.4994 | 25.6987 | 0.00051094 | 9245.4255 | 19.3365 | 13.3629 | 13.2 |  | 60 | 154.5059 | 9270.3524
| 18.4994 | 18.3623 | 17677339.5164 | 666 | 19.4989 | 25.6966 | 0.00051089 | 9244.6558 | 19.336 | 13.3629 | 13.2 |  | 60 | 154.493 | 9269.5806
| 18.4989 | 18.3618 | 17677339.5164 | 667 | 19.4984 | 25.6944 | 0.00051085 | 9243.8862 | 19.3355 | 13.3629 | 13.2 |  | 60 | 154.4801 | 9268.8089
| 18.4984 | 18.3613 | 17677339.5164 | 668 | 19.4978 | 25.6923 | 0.00051081 | 9243.1166 | 19.3349 | 13.3629 | 13.2 |  | 60 | 154.4673 | 9268.0373
| 18.4978 | 18.3608 | 17677339.5164 | 669 | 19.4973 | 25.6902 | 0.00051077 | 9242.3471 | 19.3344 | 13.3629 | 13.2 |  | 60 | 154.4544 | 9267.2658
| 18.4973 | 18.3603 | 17677339.5164 | 670 | 19.4968 | 25.688 | 0.00051072 | 9241.5777 | 19.3339 | 13.3629 | 13.2 |  | 60 | 154.4416 | 9266.4943
| 18.4968 | 18.3598 | 17677339.5164 | 671 | 19.4963 | 25.6859 | 0.00051068 | 9240.8084 | 19.3334 | 13.3629 | 13.2 |  | 60 | 154.4287 | 9265.7228
| 18.4963 | 18.3593 | 17677339.5164 | 672 | 19.4957 | 25.6838 | 0.00051064 | 9240.0391 | 19.3329 | 13.3628 | 13.2 |  | 60 | 154.4159 | 9264.9515
| 18.4957 | 18.3588 | 17677339.5164 | 673 | 19.4952 | 25.6816 | 0.00051059 | 9239.2699 | 19.3324 | 13.3628 | 13.2 |  | 60 | 154.403 | 9264.1802
| 18.4952 | 18.3583 | 17677339.5164 | 674 | 19.4947 | 25.6795 | 0.00051055 | 9238.5007 | 19.3319 | 13.3628 | 13.2 |  | 60 | 154.3901 | 9263.409
| 18.4947 | 18.3578 | 17677339.5164 | 675 | 19.4942 | 25.6773 | 0.00051051 | 9237.7316 | 19.3314 | 13.3628 | 13.2 |  | 60 | 154.3773 | 9262.6378
| 18.4942 | 18.3572 | 17677339.5164 | 676 | 19.4937 | 25.6752 | 0.00051047 | 9236.9626 | 19.3309 | 13.3628 | 13.2 |  | 60 | 154.3644 | 9261.8667
| 18.4937 | 18.3567 | 17677339.5164 | 677 | 19.4931 | 25.6731 | 0.00051042 | 9236.1936 | 19.3304 | 13.3628 | 13.2 |  | 60 | 154.3516 | 9261.0956
| 18.4931 | 18.3562 | 17677339.5164 | 678 | 19.4926 | 25.6709 | 0.00051038 | 9235.4247 | 19.3298 | 13.3628 | 13.2 |  | 60 | 154.3387 | 9260.3247
| 18.4926 | 18.3557 | 17677339.5164 | 679 | 19.4921 | 25.6688 | 0.00051034 | 9234.6559 | 19.3293 | 13.3627 | 13.2 |  | 60 | 154.3259 | 9259.5537
| 18.4921 | 18.3552 | 17677339.5164 | 680 | 19.4916 | 25.6667 | 0.0005103 | 9233.8871 | 19.3288 | 13.3627 | 13.2 |  | 60 | 154.313 | 9258.7829
| 18.4916 | 18.3547 | 17677339.5164 | 681 | 19.491 | 25.6645 | 0.00051026 | 9233.1184 | 19.3283 | 13.3627 | 13.2 |  | 60 | 154.3002 | 9258.0121
| 18.491 | 18.3542 | 17677339.5164 | 682 | 19.4905 | 25.6624 | 0.00051021 | 9232.3497 | 19.3278 | 13.3627 | 13.2 |  | 60 | 154.2874 | 9257.2414
| 18.4905 | 18.3537 | 17677339.5164 | 683 | 19.49 | 25.6602 | 0.00051017 | 9231.5812 | 19.3273 | 13.3627 | 13.2 |  | 60 | 154.2745 | 9256.4707
| 18.49 | 18.3532 | 17677339.5164 | 684 | 19.4895 | 25.6581 | 0.00051013 | 9230.8126 | 19.3268 | 13.3627 | 13.2 |  | 60 | 154.2617 | 9255.7001
| 18.4895 | 18.3526 | 17677339.5164 | 685 | 19.4889 | 25.656 | 0.00051009 | 9230.0442 | 19.3263 | 13.3627 | 13.2 |  | 60 | 154.2488 | 9254.9296
| 18.4889 | 18.3521 | 17677339.5164 | 686 | 19.4884 | 25.6538 | 0.00051004 | 9229.2758 | 19.3258 | 13.3626 | 13.2 |  | 60 | 154.236 | 9254.1592
| 18.4884 | 18.3516 | 17677339.5164 | 687 | 19.4879 | 25.6517 | 0.00051 | 9228.5075 | 19.3253 | 13.3626 | 13.2 |  | 60 | 154.2231 | 9253.3888
| 18.4879 | 18.3511 | 17677339.5164 | 688 | 19.4874 | 25.6496 | 0.00050996 | 9227.7392 | 19.3247 | 13.3626 | 13.2 |  | 60 | 154.2103 | 9252.6184
| 18.4874 | 18.3506 | 17677339.5164 | 689 | 19.4868 | 25.6474 | 0.00050992 | 9226.971 | 19.3242 | 13.3626 | 13.2 |  | 60 | 154.1975 | 9251.8481
| 18.4868 | 18.3501 | 17677339.5164 | 690 | 19.4863 | 25.6453 | 0.00050987 | 9226.2029 | 19.3237 | 13.3626 | 13.2 |  | 60 | 154.1846 | 9251.0779
| 18.4863 | 18.3496 | 17677339.5164 | 691 | 19.4858 | 25.6432 | 0.00050983 | 9225.4348 | 19.3232 | 13.3626 | 13.2 |  | 60 | 154.1718 | 9250.3078
| 18.4858 | 18.3491 | 17677339.5164 | 692 | 19.4853 | 25.641 | 0.00050979 | 9224.6668 | 19.3227 | 13.3626 | 13.2 |  | 60 | 154.159 | 9249.5377
| 18.4853 | 18.3486 | 17677339.5164 | 693 | 19.4847 | 25.6389 | 0.00050975 | 9223.8988 | 19.3222 | 13.3626 | 13.2 |  | 60 | 154.1461 | 9248.7677
| 18.4847 | 18.3481 | 17677339.5164 | 694 | 19.4842 | 25.6368 | 0.0005097 | 9223.1309 | 19.3217 | 13.3625 | 13.2 |  | 60 | 154.1333 | 9247.9978
| 18.4842 | 18.3475 | 17677339.5164 | 695 | 19.4837 | 25.6346 | 0.00050966 | 9222.3631 | 19.3212 | 13.3625 | 13.2 |  | 60 | 154.1205 | 9247.2279
| 18.4837 | 18.347 | 17677339.5164 | 696 | 19.4832 | 25.6325 | 0.00050962 | 9221.5954 | 19.3207 | 13.3625 | 13.2 |  | 60 | 154.1076 | 9246.458
| 18.4832 | 18.3465 | 17677339.5164 | 697 | 19.4827 | 25.6304 | 0.00050958 | 9220.8277 | 19.3202 | 13.3625 | 13.2 |  | 60 | 154.0948 | 9245.6883
| 18.4827 | 18.346 | 17677339.5164 | 698 | 19.4821 | 25.6282 | 0.00050953 | 9220.0601 | 19.3196 | 13.3625 | 13.2 |  | 60 | 154.082 | 9244.9186
| 18.4821 | 18.3455 | 17677339.5164 | 699 | 19.4816 | 25.6261 | 0.00050949 | 9219.2925 | 19.3191 | 13.3625 | 13.2 |  | 60 | 154.0691 | 9244.149
| 18.4816 | 18.345 | 17677339.5164 | 700 | 19.4811 | 25.624 | 0.00050945 | 9218.525 | 19.3186 | 13.3625 | 13.2 |  | 60 | 154.0563 | 9243.3794
| 18.4811 | 18.3445 | 17677339.5164 | 701 | 19.4806 | 25.6218 | 0.00050941 | 9217.7576 | 19.3181 | 13.3624 | 13.2 |  | 60 | 154.0435 | 9242.6099
| 18.4806 | 18.344 | 17677339.5164 | 702 | 19.48 | 25.6197 | 0.00050936 | 9216.9902 | 19.3176 | 13.3624 | 13.2 |  | 60 | 154.0307 | 9241.8405
| 18.48 | 18.3435 | 17677339.5164 | 703 | 19.4795 | 25.6176 | 0.00050932 | 9216.2229 | 19.3171 | 13.3624 | 13.2 |  | 60 | 154.0179 | 9241.0711
| 18.4795 | 18.343 | 17677339.5164 | 704 | 19.479 | 25.6154 | 0.00050928 | 9215.4557 | 19.3166 | 13.3624 | 13.2 |  | 60 | 154.005 | 9240.3018
| 18.479 | 18.3425 | 17677339.5164 | 705 | 19.4785 | 25.6133 | 0.00050924 | 9214.6885 | 19.3161 | 13.3624 | 13.2 |  | 60 | 153.9922 | 9239.5325
| 18.4785 | 18.3419 | 17677339.5164 | 706 | 19.478 | 25.6112 | 0.00050919 | 9213.9214 | 19.3156 | 13.3624 | 13.2 |  | 60 | 153.9794 | 9238.7633
| 18.478 | 18.3414 | 17677339.5164 | 707 | 19.4774 | 25.609 | 0.00050915 | 9213.1543 | 19.3151 | 13.3624 | 13.2 |  | 60 | 153.9666 | 9237.9942
| 18.4774 | 18.3409 | 17677339.5164 | 708 | 19.4769 | 25.6069 | 0.00050911 | 9212.3873 | 19.3146 | 13.3624 | 13.2 |  | 60 | 153.9538 | 9237.2252
| 18.4769 | 18.3404 | 17677339.5164 | 709 | 19.4764 | 25.6048 | 0.00050907 | 9211.6204 | 19.314 | 13.3623 | 13.2 |  | 60 | 153.9409 | 9236.4562
| 18.4764 | 18.3399 | 17677339.5164 | 710 | 19.4759 | 25.6026 | 0.00050902 | 9210.8536 | 19.3135 | 13.3623 | 13.2 |  | 60 | 153.9281 | 9235.6873
| 18.4759 | 18.3394 | 17677339.5164 | 711 | 19.4753 | 25.6005 | 0.00050898 | 9210.0868 | 19.313 | 13.3623 | 13.2 |  | 60 | 153.9153 | 9234.9184
| 18.4753 | 18.3389 | 17677339.5164 | 712 | 19.4748 | 25.5984 | 0.00050894 | 9209.32 | 19.3125 | 13.3623 | 13.2 |  | 60 | 153.9025 | 9234.1496
| 18.4748 | 18.3384 | 17677339.5164 | 713 | 19.4743 | 25.5962 | 0.0005089 | 9208.5534 | 19.312 | 13.3623 | 13.2 |  | 60 | 153.8897 | 9233.3809
| 18.4743 | 18.3379 | 17677339.5164 | 714 | 19.4738 | 25.5941 | 0.00050886 | 9207.7868 | 19.3115 | 13.3623 | 13.2 |  | 60 | 153.8769 | 9232.6122
| 18.4738 | 18.3374 | 17677339.5164 | 715 | 19.4732 | 25.592 | 0.00050881 | 9207.0202 | 19.311 | 13.3623 | 13.2 |  | 60 | 153.8641 | 9231.8436
| 18.4732 | 18.3369 | 17677339.5164 | 716 | 19.4727 | 25.5898 | 0.00050877 | 9206.2537 | 19.3105 | 13.3622 | 13.2 |  | 60 | 153.8513 | 9231.075
| 18.4727 | 18.3363 | 17677339.5164 | 717 | 19.4722 | 25.5877 | 0.00050873 | 9205.4873 | 19.31 | 13.3622 | 13.2 |  | 60 | 153.8384 | 9230.3066
| 18.4722 | 18.3358 | 17677339.5164 | 718 | 19.4717 | 25.5856 | 0.00050869 | 9204.721 | 19.3095 | 13.3622 | 13.2 |  | 60 | 153.8256 | 9229.5382
| 18.4717 | 18.3353 | 17677339.5164 | 719 | 19.4712 | 25.5835 | 0.00050864 | 9203.9547 | 19.309 | 13.3622 | 13.2 |  | 60 | 153.8128 | 9228.7698
| 18.4712 | 18.3348 | 17677339.5164 | 720 | 19.4706 | 25.5813 | 0.0005086 | -786505.0737 | 19.3524 | 15.0182 | 14.9 |  | 60 | 112.1041 | 6726.2461
| 18.4706 | 18.3783 | 17677339.5164 | 721 | 19.4703 | 18.6446 | 0.00037069 | 6707.6015 | 19.352 | 15.0182 | 14.9 |  | 60 | 112.0948 | 6725.6861
| 18.4703 | 18.3779 | 17677339.5164 | 722 | 19.4699 | 18.643 | 0.00037066 | 6707.0431 | 19.3517 | 15.0182 | 14.9 |  | 60 | 112.0854 | 6725.1262
| 18.4699 | 18.3775 | 17677339.5164 | 723 | 19.4695 | 18.6414 | 0.00037062 | 6706.4848 | 19.3513 | 15.0182 | 14.9 |  | 60 | 112.0761 | 6724.5664
| 18.4695 | 18.3772 | 17677339.5164 | 724 | 19.4691 | 18.6399 | 0.00037059 | 6705.9265 | 19.3509 | 15.0182 | 14.9 |  | 60 | 112.0668 | 6724.0065
| 18.4691 | 18.3768 | 17677339.5164 | 725 | 19.4687 | 18.6383 | 0.00037056 | 6705.3682 | 19.3506 | 15.0182 | 14.9 |  | 60 | 112.0574 | 6723.4468
| 18.4687 | 18.3764 | 17677339.5164 | 726 | 19.4684 | 18.6368 | 0.00037053 | 6704.81 | 19.3502 | 15.0182 | 14.9 |  | 60 | 112.0481 | 6722.8871
| 18.4684 | 18.3761 | 17677339.5164 | 727 | 19.468 | 18.6352 | 0.0003705 | 6704.2518 | 19.3498 | 15.0182 | 14.9 |  | 60 | 112.0388 | 6722.3274
| 18.468 | 18.3757 | 17677339.5164 | 728 | 19.4676 | 18.6337 | 0.00037047 | 6703.6937 | 19.3495 | 15.0181 | 14.9 |  | 60 | 112.0295 | 6721.7677
| 18.4676 | 18.3753 | 17677339.5164 | 729 | 19.4672 | 18.6321 | 0.00037044 | 6703.1356 | 19.3491 | 15.0181 | 14.9 |  | 60 | 112.0201 | 6721.2082
| 18.4672 | 18.3749 | 17677339.5164 | 730 | 19.4668 | 18.6306 | 0.00037041 | 6702.5776 | 19.3487 | 15.0181 | 14.9 |  | 60 | 112.0108 | 6720.6486
| 18.4668 | 18.3746 | 17677339.5164 | 731 | 19.4665 | 18.629 | 0.00037038 | 6702.0196 | 19.3483 | 15.0181 | 14.9 |  | 60 | 112.0015 | 6720.0891
| 18.4665 | 18.3742 | 17677339.5164 | 732 | 19.4661 | 18.6275 | 0.00037035 | 6701.4617 | 19.348 | 15.0181 | 14.9 |  | 60 | 111.9922 | 6719.5297
| 18.4661 | 18.3738 | 17677339.5164 | 733 | 19.4657 | 18.6259 | 0.00037032 | 6700.9038 | 19.3476 | 15.0181 | 14.9 |  | 60 | 111.9828 | 6718.9703
| 18.4657 | 18.3735 | 17677339.5164 | 734 | 19.4653 | 18.6244 | 0.00037028 | 6700.3459 | 19.3472 | 15.0181 | 14.9 |  | 60 | 111.9735 | 6718.411
| 18.4653 | 18.3731 | 17677339.5164 | 735 | 19.4649 | 18.6228 | 0.00037025 | 6699.7881 | 19.3469 | 15.0181 | 14.9 |  | 60 | 111.9642 | 6717.8517
| 18.4649 | 18.3727 | 17677339.5164 | 736 | 19.4646 | 18.6213 | 0.00037022 | 6699.2304 | 19.3465 | 15.0181 | 14.9 |  | 60 | 111.9549 | 6717.2924
| 18.4646 | 18.3724 | 17677339.5164 | 737 | 19.4642 | 18.6197 | 0.00037019 | 6698.6727 | 19.3461 | 15.0181 | 14.9 |  | 60 | 111.9456 | 6716.7332
| 18.4642 | 18.372 | 17677339.5164 | 738 | 19.4638 | 18.6182 | 0.00037016 | 6698.115 | 19.3458 | 15.018 | 14.9 |  | 60 | 111.9362 | 6716.174
| 18.4638 | 18.3716 | 17677339.5164 | 739 | 19.4634 | 18.6166 | 0.00037013 | 6697.5574 | 19.3454 | 15.018 | 14.9 |  | 60 | 111.9269 | 6715.6149
| 18.4634 | 18.3712 | 17677339.5164 | 740 | 19.463 | 18.6151 | 0.0003701 | 6696.9998 | 19.345 | 15.018 | 14.9 |  | 60 | 111.9176 | 6715.0559
| 18.463 | 18.3709 | 17677339.5164 | 741 | 19.4627 | 18.6135 | 0.00037007 | 6696.4423 | 19.3446 | 15.018 | 14.9 |  | 60 | 111.9083 | 6714.4968
| 18.4627 | 18.3705 | 17677339.5164 | 742 | 19.4623 | 18.612 | 0.00037004 | 6695.8849 | 19.3443 | 15.018 | 14.9 |  | 60 | 111.899 | 6713.9379
| 18.4623 | 18.3701 | 17677339.5164 | 743 | 19.4619 | 18.6104 | 0.00037001 | 6695.3274 | 19.3439 | 15.018 | 14.9 |  | 60 | 111.8896 | 6713.3789
| 18.4619 | 18.3698 | 17677339.5164 | 744 | 19.4615 | 18.6089 | 0.00036998 | 6694.77 | 19.3435 | 15.018 | 14.9 |  | 60 | 111.8803 | 6712.8201
| 18.4615 | 18.3694 | 17677339.5164 | 745 | 19.4611 | 18.6073 | 0.00036995 | 6694.2127 | 19.3432 | 15.018 | 14.9 |  | 60 | 111.871 | 6712.2612
| 18.4611 | 18.369 | 17677339.5164 | 746 | 19.4608 | 18.6058 | 0.00036992 | 6693.6554 | 19.3428 | 15.018 | 14.9 |  | 60 | 111.8617 | 6711.7024
| 18.4608 | 18.3687 | 17677339.5164 | 747 | 19.4604 | 18.6042 | 0.00036988 | 6693.0982 | 19.3424 | 15.018 | 14.9 |  | 60 | 111.8524 | 6711.1437
| 18.4604 | 18.3683 | 17677339.5164 | 748 | 19.46 | 18.6027 | 0.00036985 | 6692.541 | 19.3421 | 15.0179 | 14.9 |  | 60 | 111.8431 | 6710.585
| 18.46 | 18.3679 | 17677339.5164 | 749 | 19.4596 | 18.6011 | 0.00036982 | 6691.9838 | 19.3417 | 15.0179 | 14.9 |  | 60 | 111.8338 | 6710.0263
| 18.4596 | 18.3675 | 17677339.5164 | 750 | 19.4592 | 18.5996 | 0.00036979 | 6691.4267 | 19.3413 | 15.0179 | 14.9 |  | 60 | 111.8245 | 6709.4677
| 18.4592 | 18.3672 | 17677339.5164 | 751 | 19.4589 | 18.598 | 0.00036976 | 6690.8697 | 19.3409 | 15.0179 | 14.9 |  | 60 | 111.8152 | 6708.9092
| 18.4589 | 18.3668 | 17677339.5164 | 752 | 19.4585 | 18.5965 | 0.00036973 | 6690.3127 | 19.3406 | 15.0179 | 14.9 |  | 60 | 111.8058 | 6708.3507
| 18.4585 | 18.3664 | 17677339.5164 | 753 | 19.4581 | 18.5949 | 0.0003697 | 6689.7557 | 19.3402 | 15.0179 | 14.9 |  | 60 | 111.7965 | 6707.7922
| 18.4581 | 18.3661 | 17677339.5164 | 754 | 19.4577 | 18.5934 | 0.00036967 | 6689.1988 | 19.3398 | 15.0179 | 14.9 |  | 60 | 111.7872 | 6707.2338
| 18.4577 | 18.3657 | 17677339.5164 | 755 | 19.4573 | 18.5919 | 0.00036964 | 6688.6419 | 19.3395 | 15.0179 | 14.9 |  | 60 | 111.7779 | 6706.6754
| 18.4573 | 18.3653 | 17677339.5164 | 756 | 19.457 | 18.5903 | 0.00036961 | 6688.0851 | 19.3391 | 15.0179 | 14.9 |  | 60 | 111.7686 | 6706.1171
| 18.457 | 18.365 | 17677339.5164 | 757 | 19.4566 | 18.5888 | 0.00036958 | 6687.5283 | 19.3387 | 15.0179 | 14.9 |  | 60 | 111.7593 | 6705.5588
| 18.4566 | 18.3646 | 17677339.5164 | 758 | 19.4562 | 18.5872 | 0.00036955 | 6686.9716 | 19.3384 | 15.0178 | 14.9 |  | 60 | 111.75 | 6705.0006
| 18.4562 | 18.3642 | 17677339.5164 | 759 | 19.4558 | 18.5857 | 0.00036952 | 6686.4149 | 19.338 | 15.0178 | 14.9 |  | 60 | 111.7407 | 6704.4424
| 18.4558 | 18.3639 | 17677339.5164 | 760 | 19.4554 | 18.5841 | 0.00036948 | 6685.8583 | 19.3376 | 15.0178 | 14.9 |  | 60 | 111.7314 | 6703.8843
| 18.4554 | 18.3635 | 17677339.5164 | 761 | 19.4551 | 18.5826 | 0.00036945 | 6685.3017 | 19.3372 | 15.0178 | 14.9 |  | 60 | 111.7221 | 6703.3262
| 18.4551 | 18.3631 | 17677339.5164 | 762 | 19.4547 | 18.581 | 0.00036942 | 6684.7452 | 19.3369 | 15.0178 | 14.9 |  | 60 | 111.7128 | 6702.7681
| 18.4547 | 18.3627 | 17677339.5164 | 763 | 19.4543 | 18.5795 | 0.00036939 | 6684.1887 | 19.3365 | 15.0178 | 14.9 |  | 60 | 111.7035 | 6702.2101
| 18.4543 | 18.3624 | 17677339.5164 | 764 | 19.4539 | 18.5779 | 0.00036936 | 6683.6322 | 19.3361 | 15.0178 | 14.9 |  | 60 | 111.6942 | 6701.6522
| 18.4539 | 18.362 | 17677339.5164 | 765 | 19.4535 | 18.5764 | 0.00036933 | 6683.0758 | 19.3358 | 15.0178 | 14.9 |  | 60 | 111.6849 | 6701.0943
| 18.4535 | 18.3616 | 17677339.5164 | 766 | 19.4532 | 18.5748 | 0.0003693 | 6682.5194 | 19.3354 | 15.0178 | 14.9 |  | 60 | 111.6756 | 6700.5364
| 18.4532 | 18.3613 | 17677339.5164 | 767 | 19.4528 | 18.5733 | 0.00036927 | 6681.9631 | 19.335 | 15.0178 | 14.9 |  | 60 | 111.6663 | 6699.9786
| 18.4528 | 18.3609 | 17677339.5164 | 768 | 19.4524 | 18.5717 | 0.00036924 | 6681.4069 | 19.3347 | 15.0177 | 14.9 |  | 60 | 111.657 | 6699.4208
| 18.4524 | 18.3605 | 17677339.5164 | 769 | 19.452 | 18.5702 | 0.00036921 | 6680.8506 | 19.3343 | 15.0177 | 14.9 |  | 60 | 111.6477 | 6698.8631
| 18.452 | 18.3602 | 17677339.5164 | 770 | 19.4517 | 18.5686 | 0.00036918 | 6680.2945 | 19.3339 | 15.0177 | 14.9 |  | 60 | 111.6384 | 6698.3054
| 18.4517 | 18.3598 | 17677339.5164 | 771 | 19.4513 | 18.5671 | 0.00036915 | 6679.7383 | 19.3336 | 15.0177 | 14.9 |  | 60 | 111.6291 | 6697.7478
| 18.4513 | 18.3594 | 17677339.5164 | 772 | 19.4509 | 18.5656 | 0.00036912 | 6679.1823 | 19.3332 | 15.0177 | 14.9 |  | 60 | 111.6198 | 6697.1902
| 18.4509 | 18.359 | 17677339.5164 | 773 | 19.4505 | 18.564 | 0.00036908 | 6678.6262 | 19.3328 | 15.0177 | 14.9 |  | 60 | 111.6105 | 6696.6327
| 18.4505 | 18.3587 | 17677339.5164 | 774 | 19.4501 | 18.5625 | 0.00036905 | 6678.0702 | 19.3324 | 15.0177 | 14.9 |  | 60 | 111.6013 | 6696.0752
| 18.4501 | 18.3583 | 17677339.5164 | 775 | 19.4498 | 18.5609 | 0.00036902 | 6677.5143 | 19.3321 | 15.0177 | 14.9 |  | 60 | 111.592 | 6695.5178
| 18.4498 | 18.3579 | 17677339.5164 | 776 | 19.4494 | 18.5594 | 0.00036899 | 6676.9584 | 19.3317 | 15.0177 | 14.9 |  | 60 | 111.5827 | 6694.9604
| 18.4494 | 18.3576 | 17677339.5164 | 777 | 19.449 | 18.5578 | 0.00036896 | 6676.4025 | 19.3313 | 15.0177 | 14.9 |  | 60 | 111.5734 | 6694.403
| 18.449 | 18.3572 | 17677339.5164 | 778 | 19.4486 | 18.5563 | 0.00036893 | 6675.8467 | 19.331 | 15.0177 | 14.9 |  | 60 | 111.5641 | 6693.8457
| 18.4486 | 18.3568 | 17677339.5164 | 779 | 19.4482 | 18.5547 | 0.0003689 | 6675.291 | 19.3306 | 15.0176 | 14.9 |  | 60 | 111.5548 | 6693.2885
| 18.4482 | 18.3565 | 17677339.5164 | 780 | 19.4479 | 18.5532 | 0.00036887 | -929452.632 | 19.382 | 16.9659 | 16.9 |  | 60 | 62.4915 | 3749.4895
| 18.4479 | 18.4078 | 17677339.5164 | 781 | 19.4477 | 10.3932 | 0.00020664 | 3739.0963 | 19.3818 | 16.9659 | 16.9 |  | 60 | 62.4863 | 3749.1774
| 18.4477 | 18.4076 | 17677339.5164 | 782 | 19.4474 | 10.3924 | 0.00020662 | 3738.785 | 19.3816 | 16.9659 | 16.9 |  | 60 | 62.4811 | 3748.8653
| 18.4474 | 18.4074 | 17677339.5164 | 783 | 19.4472 | 10.3915 | 0.0002066 | 3738.4738 | 19.3813 | 16.9659 | 16.9 |  | 60 | 62.4759 | 3748.5532
| 18.4472 | 18.4072 | 17677339.5164 | 784 | 19.447 | 10.3907 | 0.00020658 | 3738.1625 | 19.3811 | 16.9659 | 16.9 |  | 60 | 62.4707 | 3748.2411
| 18.447 | 18.407 | 17677339.5164 | 785 | 19.4468 | 10.3898 | 0.00020657 | 3737.8514 | 19.3809 | 16.9659 | 16.9 |  | 60 | 62.4655 | 3747.9291
| 18.4468 | 18.4068 | 17677339.5164 | 786 | 19.4466 | 10.3889 | 0.00020655 | 3737.5402 | 19.3807 | 16.9659 | 16.9 |  | 60 | 62.4603 | 3747.6171
| 18.4466 | 18.4066 | 17677339.5164 | 787 | 19.4464 | 10.3881 | 0.00020653 | 3737.229 | 19.3805 | 16.9659 | 16.9 |  | 60 | 62.4551 | 3747.3051
| 18.4464 | 18.4064 | 17677339.5164 | 788 | 19.4462 | 10.3872 | 0.00020652 | 3736.9179 | 19.3803 | 16.9659 | 16.9 |  | 60 | 62.4499 | 3746.9931
| 18.4462 | 18.4062 | 17677339.5164 | 789 | 19.446 | 10.3863 | 0.0002065 | 3736.6068 | 19.3801 | 16.9659 | 16.9 |  | 60 | 62.4447 | 3746.6812
| 18.446 | 18.406 | 17677339.5164 | 790 | 19.4457 | 10.3855 | 0.00020648 | 3736.2957 | 19.3799 | 16.9658 | 16.9 |  | 60 | 62.4395 | 3746.3693
| 18.4457 | 18.4058 | 17677339.5164 | 791 | 19.4455 | 10.3846 | 0.00020646 | 3735.9847 | 19.3797 | 16.9658 | 16.9 |  | 60 | 62.4343 | 3746.0574
| 18.4455 | 18.4056 | 17677339.5164 | 792 | 19.4453 | 10.3837 | 0.00020645 | 3735.6737 | 19.3795 | 16.9658 | 16.9 |  | 60 | 62.4291 | 3745.7456
| 18.4453 | 18.4054 | 17677339.5164 | 793 | 19.4451 | 10.3829 | 0.00020643 | 3735.3627 | 19.3793 | 16.9658 | 16.9 |  | 60 | 62.4239 | 3745.4337
| 18.4451 | 18.4051 | 17677339.5164 | 794 | 19.4449 | 10.382 | 0.00020641 | 3735.0517 | 19.3791 | 16.9658 | 16.9 |  | 60 | 62.4187 | 3745.1219
| 18.4449 | 18.4049 | 17677339.5164 | 795 | 19.4447 | 10.3811 | 0.0002064 | 3734.7408 | 19.3789 | 16.9658 | 16.9 |  | 60 | 62.4135 | 3744.8102
| 18.4447 | 18.4047 | 17677339.5164 | 796 | 19.4445 | 10.3803 | 0.00020638 | 3734.4299 | 19.3787 | 16.9658 | 16.9 |  | 60 | 62.4083 | 3744.4984
| 18.4445 | 18.4045 | 17677339.5164 | 797 | 19.4443 | 10.3794 | 0.00020636 | 3734.119 | 19.3785 | 16.9658 | 16.9 |  | 60 | 62.4031 | 3744.1867
| 18.4443 | 18.4043 | 17677339.5164 | 798 | 19.444 | 10.3785 | 0.00020634 | 3733.8081 | 19.3782 | 16.9658 | 16.9 |  | 60 | 62.3979 | 3743.875
| 18.444 | 18.4041 | 17677339.5164 | 799 | 19.4438 | 10.3777 | 0.00020633 | 3733.4973 | 19.378 | 16.9658 | 16.9 |  | 60 | 62.3927 | 3743.5633
| 18.4438 | 18.4039 | 17677339.5164 | 800 | 19.4436 | 10.3768 | 0.00020631 | 3733.1865 | 19.3778 | 16.9658 | 16.9 |  | 60 | 62.3875 | 3743.2517
| 18.4436 | 18.4037 | 17677339.5164 | 801 | 19.4434 | 10.376 | 0.00020629 | 3732.8757 | 19.3776 | 16.9658 | 16.9 |  | 60 | 62.3823 | 3742.94
| 18.4434 | 18.4035 | 17677339.5164 | 802 | 19.4432 | 10.3751 | 0.00020627 | 3732.5649 | 19.3774 | 16.9658 | 16.9 |  | 60 | 62.3771 | 3742.6284
| 18.4432 | 18.4033 | 17677339.5164 | 803 | 19.443 | 10.3742 | 0.00020626 | 3732.2542 | 19.3772 | 16.9658 | 16.9 |  | 60 | 62.3719 | 3742.3169
| 18.443 | 18.4031 | 17677339.5164 | 804 | 19.4428 | 10.3734 | 0.00020624 | 3731.9435 | 19.377 | 16.9658 | 16.9 |  | 60 | 62.3668 | 3742.0053
| 18.4428 | 18.4029 | 17677339.5164 | 805 | 19.4426 | 10.3725 | 0.00020622 | 3731.6328 | 19.3768 | 16.9658 | 16.9 |  | 60 | 62.3616 | 3741.6938
| 18.4426 | 18.4027 | 17677339.5164 | 806 | 19.4424 | 10.3716 | 0.00020621 | 3731.3222 | 19.3766 | 16.9658 | 16.9 |  | 60 | 62.3564 | 3741.3823
| 18.4424 | 18.4025 | 17677339.5164 | 807 | 19.4421 | 10.3708 | 0.00020619 | 3731.0115 | 19.3764 | 16.9658 | 16.9 |  | 60 | 62.3512 | 3741.0708
| 18.4421 | 18.4023 | 17677339.5164 | 808 | 19.4419 | 10.3699 | 0.00020617 | 3730.7009 | 19.3762 | 16.9657 | 16.9 |  | 60 | 62.346 | 3740.7594
| 18.4419 | 18.402 | 17677339.5164 | 809 | 19.4417 | 10.369 | 0.00020615 | 3730.3904 | 19.376 | 16.9657 | 16.9 |  | 60 | 62.3408 | 3740.448
| 18.4417 | 18.4018 | 17677339.5164 | 810 | 19.4415 | 10.3682 | 0.00020614 | 3730.0798 | 19.3758 | 16.9657 | 16.9 |  | 60 | 62.3356 | 3740.1366
| 18.4415 | 18.4016 | 17677339.5164 | 811 | 19.4413 | 10.3673 | 0.00020612 | 3729.7693 | 19.3756 | 16.9657 | 16.9 |  | 60 | 62.3304 | 3739.8252
| 18.4413 | 18.4014 | 17677339.5164 | 812 | 19.4411 | 10.3665 | 0.0002061 | 3729.4588 | 19.3754 | 16.9657 | 16.9 |  | 60 | 62.3252 | 3739.5139
| 18.4411 | 18.4012 | 17677339.5164 | 813 | 19.4409 | 10.3656 | 0.00020609 | 3729.1483 | 19.3752 | 16.9657 | 16.9 |  | 60 | 62.32 | 3739.2026
| 18.4409 | 18.401 | 17677339.5164 | 814 | 19.4407 | 10.3647 | 0.00020607 | 3728.8379 | 19.3749 | 16.9657 | 16.9 |  | 60 | 62.3149 | 3738.8913
| 18.4407 | 18.4008 | 17677339.5164 | 815 | 19.4405 | 10.3639 | 0.00020605 | 3728.5274 | 19.3747 | 16.9657 | 16.9 |  | 60 | 62.3097 | 3738.5801
| 18.4405 | 18.4006 | 17677339.5164 | 816 | 19.4402 | 10.363 | 0.00020603 | 3728.217 | 19.3745 | 16.9657 | 16.9 |  | 60 | 62.3045 | 3738.2688
| 18.4402 | 18.4004 | 17677339.5164 | 817 | 19.44 | 10.3621 | 0.00020602 | 3727.9067 | 19.3743 | 16.9657 | 16.9 |  | 60 | 62.2993 | 3737.9576
| 18.44 | 18.4002 | 17677339.5164 | 818 | 19.4398 | 10.3613 | 0.000206 | 3727.5963 | 19.3741 | 16.9657 | 16.9 |  | 60 | 62.2941 | 3737.6464
| 18.4398 | 18.4 | 17677339.5164 | 819 | 19.4396 | 10.3604 | 0.00020598 | 3727.286 | 19.3739 | 16.9657 | 16.9 |  | 60 | 62.2889 | 3737.3353
| 18.4396 | 18.3998 | 17677339.5164 | 820 | 19.4394 | 10.3596 | 0.00020597 | 3726.9757 | 19.3737 | 16.9657 | 16.9 |  | 60 | 62.2837 | 3737.0241
| 18.4394 | 18.3996 | 17677339.5164 | 821 | 19.4392 | 10.3587 | 0.00020595 | 3726.6654 | 19.3735 | 16.9657 | 16.9 |  | 60 | 62.2786 | 3736.713
| 18.4392 | 18.3994 | 17677339.5164 | 822 | 19.439 | 10.3578 | 0.00020593 | 3726.3552 | 19.3733 | 16.9657 | 16.9 |  | 60 | 62.2734 | 3736.402
| 18.439 | 18.3992 | 17677339.5164 | 823 | 19.4388 | 10.357 | 0.00020591 | 3726.045 | 19.3731 | 16.9657 | 16.9 |  | 60 | 62.2682 | 3736.0909
| 18.4388 | 18.399 | 17677339.5164 | 824 | 19.4385 | 10.3561 | 0.0002059 | 3725.7348 | 19.3729 | 16.9657 | 16.9 |  | 60 | 62.263 | 3735.7799
| 18.4385 | 18.3988 | 17677339.5164 | 825 | 19.4383 | 10.3552 | 0.00020588 | 3725.4246 | 19.3727 | 16.9657 | 16.9 |  | 60 | 62.2578 | 3735.4689
| 18.4383 | 18.3985 | 17677339.5164 | 826 | 19.4381 | 10.3544 | 0.00020586 | 3725.1145 | 19.3725 | 16.9656 | 16.9 |  | 60 | 62.2526 | 3735.1579
| 18.4381 | 18.3983 | 17677339.5164 | 827 | 19.4379 | 10.3535 | 0.00020585 | 3724.8044 | 19.3723 | 16.9656 | 16.9 |  | 60 | 62.2474 | 3734.847
| 18.4379 | 18.3981 | 17677339.5164 | 828 | 19.4377 | 10.3527 | 0.00020583 | 3724.4943 | 19.3721 | 16.9656 | 16.9 |  | 60 | 62.2423 | 3734.536
| 18.4377 | 18.3979 | 17677339.5164 | 829 | 19.4375 | 10.3518 | 0.00020581 | 3724.1842 | 19.3719 | 16.9656 | 16.9 |  | 60 | 62.2371 | 3734.2251
| 18.4375 | 18.3977 | 17677339.5164 | 830 | 19.4373 | 10.3509 | 0.00020579 | 3723.8742 | 19.3717 | 16.9656 | 16.9 |  | 60 | 62.2319 | 3733.9143
| 18.4373 | 18.3975 | 17677339.5164 | 831 | 19.4371 | 10.3501 | 0.00020578 | 3723.5642 | 19.3714 | 16.9656 | 16.9 |  | 60 | 62.2267 | 3733.6034
| 18.4371 | 18.3973 | 17677339.5164 | 832 | 19.4369 | 10.3492 | 0.00020576 | 3723.2542 | 19.3712 | 16.9656 | 16.9 |  | 60 | 62.2215 | 3733.2926
| 18.4369 | 18.3971 | 17677339.5164 | 833 | 19.4366 | 10.3484 | 0.00020574 | 3722.9443 | 19.371 | 16.9656 | 16.9 |  | 60 | 62.2164 | 3732.9818
| 18.4366 | 18.3969 | 17677339.5164 | 834 | 19.4364 | 10.3475 | 0.00020573 | 3722.6343 | 19.3708 | 16.9656 | 16.9 |  | 60 | 62.2112 | 3732.6711
| 18.4364 | 18.3967 | 17677339.5164 | 835 | 19.4362 | 10.3466 | 0.00020571 | 3722.3244 | 19.3706 | 16.9656 | 16.9 |  | 60 | 62.206 | 3732.3603
| 18.4362 | 18.3965 | 17677339.5164 | 836 | 19.436 | 10.3458 | 0.00020569 | 3722.0145 | 19.3704 | 16.9656 | 16.9 |  | 60 | 62.2008 | 3732.0496
| 18.436 | 18.3963 | 17677339.5164 | 837 | 19.4358 | 10.3449 | 0.00020567 | 3721.7047 | 19.3702 | 16.9656 | 16.9 |  | 60 | 62.1956 | 3731.7389
| 18.4358 | 18.3961 | 17677339.5164 | 838 | 19.4356 | 10.344 | 0.00020566 | 3721.3949 | 19.37 | 16.9656 | 16.9 |  | 60 | 62.1905 | 3731.4282
| 18.4356 | 18.3959 | 17677339.5164 | 839 | 19.4354 | 10.3432 | 0.00020564 | 3721.0851 | 19.3698 | 16.9656 | 16.9 |  | 60 | 62.1853 | 3731.1176
| 18.4354 | 18.3957 | 17677339.5164 | 840 | 19.4352 | 10.3423 | 0.00020562 | -932406.5919 | 19.4213 | 18.9138 | 18.9 |  | 60 | 13.1261 | 787.5653
| 18.4352 | 18.4472 | 17677339.5164 | 841 | 19.4351 | 2.1831 | 4.3403e-05 | 785.3822 | 19.4213 | 18.9138 | 18.9 |  | 60 | 13.125 | 787.4997
| 18.4351 | 18.4471 | 17677339.5164 | 842 | 19.4351 | 2.1829 | 4.3399e-05 | 785.3168 | 19.4212 | 18.9138 | 18.9 |  | 60 | 13.1239 | 787.4342
| 18.4351 | 18.4471 | 17677339.5164 | 843 | 19.435 | 2.1827 | 4.3396e-05 | 785.2515 | 19.4212 | 18.9138 | 18.9 |  | 60 | 13.1228 | 787.3686
| 18.435 | 18.4471 | 17677339.5164 | 844 | 19.435 | 2.1825 | 4.3392e-05 | 785.1861 | 19.4212 | 18.9138 | 18.9 |  | 60 | 13.1217 | 787.3031
| 18.435 | 18.447 | 17677339.5164 | 845 | 19.4349 | 2.1823 | 4.3389e-05 | 785.1207 | 19.4211 | 18.9138 | 18.9 |  | 60 | 13.1206 | 787.2375
| 18.4349 | 18.447 | 17677339.5164 | 846 | 19.4349 | 2.1822 | 4.3385e-05 | 785.0554 | 19.4211 | 18.9138 | 18.9 |  | 60 | 13.1195 | 787.172
| 18.4349 | 18.4469 | 17677339.5164 | 847 | 19.4349 | 2.182 | 4.3381e-05 | 784.99 | 19.421 | 18.9138 | 18.9 |  | 60 | 13.1184 | 787.1065
| 18.4349 | 18.4469 | 17677339.5164 | 848 | 19.4348 | 2.1818 | 4.3378e-05 | 784.9247 | 19.421 | 18.9138 | 18.9 |  | 60 | 13.1173 | 787.0409
| 18.4348 | 18.4468 | 17677339.5164 | 849 | 19.4348 | 2.1816 | 4.3374e-05 | 784.8593 | 19.4209 | 18.9138 | 18.9 |  | 60 | 13.1163 | 786.9754
| 18.4348 | 18.4468 | 17677339.5164 | 850 | 19.4347 | 2.1814 | 4.3371e-05 | 784.794 | 19.4209 | 18.9138 | 18.9 |  | 60 | 13.1152 | 786.9099
| 18.4347 | 18.4468 | 17677339.5164 | 851 | 19.4347 | 2.1812 | 4.3367e-05 | 784.7287 | 19.4208 | 18.9138 | 18.9 |  | 60 | 13.1141 | 786.8444
| 18.4347 | 18.4467 | 17677339.5164 | 852 | 19.4346 | 2.1811 | 4.3363e-05 | 784.6633 | 19.4208 | 18.9138 | 18.9 |  | 60 | 13.113 | 786.7789
| 18.4346 | 18.4467 | 17677339.5164 | 853 | 19.4346 | 2.1809 | 4.336e-05 | 784.598 | 19.4208 | 18.9138 | 18.9 |  | 60 | 13.1119 | 786.7134
| 18.4346 | 18.4466 | 17677339.5164 | 854 | 19.4345 | 2.1807 | 4.3356e-05 | 784.5327 | 19.4207 | 18.9138 | 18.9 |  | 60 | 13.1108 | 786.6479
| 18.4345 | 18.4466 | 17677339.5164 | 855 | 19.4345 | 2.1805 | 4.3352e-05 | 784.4674 | 19.4207 | 18.9138 | 18.9 |  | 60 | 13.1097 | 786.5824
| 18.4345 | 18.4465 | 17677339.5164 | 856 | 19.4345 | 2.1803 | 4.3349e-05 | 784.4021 | 19.4206 | 18.9138 | 18.9 |  | 60 | 13.1086 | 786.5169
| 18.4345 | 18.4465 | 17677339.5164 | 857 | 19.4344 | 2.1802 | 4.3345e-05 | 784.3368 | 19.4206 | 18.9138 | 18.9 |  | 60 | 13.1075 | 786.4514
| 18.4344 | 18.4465 | 17677339.5164 | 858 | 19.4344 | 2.18 | 4.3342e-05 | 784.2715 | 19.4205 | 18.9138 | 18.9 |  | 60 | 13.1064 | 786.386
| 18.4344 | 18.4464 | 17677339.5164 | 859 | 19.4343 | 2.1798 | 4.3338e-05 | 784.2062 | 19.4205 | 18.9138 | 18.9 |  | 60 | 13.1053 | 786.3205
| 18.4343 | 18.4464 | 17677339.5164 | 860 | 19.4343 | 2.1796 | 4.3334e-05 | 784.1409 | 19.4205 | 18.9138 | 18.9 |  | 60 | 13.1043 | 786.255
| 18.4343 | 18.4463 | 17677339.5164 | 861 | 19.4342 | 2.1794 | 4.3331e-05 | 784.0756 | 19.4204 | 18.9138 | 18.9 |  | 60 | 13.1032 | 786.1896
| 18.4342 | 18.4463 | 17677339.5164 | 862 | 19.4342 | 2.1792 | 4.3327e-05 | 784.0103 | 19.4204 | 18.9138 | 18.9 |  | 60 | 13.1021 | 786.1241
| 18.4342 | 18.4462 | 17677339.5164 | 863 | 19.4341 | 2.1791 | 4.3324e-05 | 783.9451 | 19.4203 | 18.9138 | 18.9 |  | 60 | 13.101 | 786.0587
| 18.4341 | 18.4462 | 17677339.5164 | 864 | 19.4341 | 2.1789 | 4.332e-05 | 783.8798 | 19.4203 | 18.9138 | 18.9 |  | 60 | 13.0999 | 785.9933
| 18.4341 | 18.4462 | 17677339.5164 | 865 | 19.4341 | 2.1787 | 4.3316e-05 | 783.8146 | 19.4202 | 18.9138 | 18.9 |  | 60 | 13.0988 | 785.9278
| 18.4341 | 18.4461 | 17677339.5164 | 866 | 19.434 | 2.1785 | 4.3313e-05 | 783.7493 | 19.4202 | 18.9138 | 18.9 |  | 60 | 13.0977 | 785.8624
| 18.434 | 18.4461 | 17677339.5164 | 867 | 19.434 | 2.1783 | 4.3309e-05 | 783.6841 | 19.4202 | 18.9138 | 18.9 |  | 60 | 13.0966 | 785.797
| 18.434 | 18.446 | 17677339.5164 | 868 | 19.4339 | 2.1782 | 4.3306e-05 | 783.6188 | 19.4201 | 18.9138 | 18.9 |  | 60 | 13.0955 | 785.7316
| 18.4339 | 18.446 | 17677339.5164 | 869 | 19.4339 | 2.178 | 4.3302e-05 | 783.5536 | 19.4201 | 18.9138 | 18.9 |  | 60 | 13.0944 | 785.6661
| 18.4339 | 18.4459 | 17677339.5164 | 870 | 19.4338 | 2.1778 | 4.3298e-05 | 783.4884 | 19.42 | 18.9138 | 18.9 |  | 60 | 13.0933 | 785.6007
| 18.4338 | 18.4459 | 17677339.5164 | 871 | 19.4338 | 2.1776 | 4.3295e-05 | 783.4231 | 19.42 | 18.9138 | 18.9 |  | 60 | 13.0923 | 785.5353
| 18.4338 | 18.4458 | 17677339.5164 | 872 | 19.4337 | 2.1774 | 4.3291e-05 | 783.3579 | 19.4199 | 18.9138 | 18.9 |  | 60 | 13.0912 | 785.4699
| 18.4337 | 18.4458 | 17677339.5164 | 873 | 19.4337 | 2.1773 | 4.3288e-05 | 783.2927 | 19.4199 | 18.9138 | 18.9 |  | 60 | 13.0901 | 785.4046
| 18.4337 | 18.4458 | 17677339.5164 | 874 | 19.4337 | 2.1771 | 4.3284e-05 | 783.2275 | 19.4199 | 18.9138 | 18.9 |  | 60 | 13.089 | 785.3392
| 18.4337 | 18.4457 | 17677339.5164 | 875 | 19.4336 | 2.1769 | 4.328e-05 | 783.1623 | 19.4198 | 18.9138 | 18.9 |  | 60 | 13.0879 | 785.2738
| 18.4336 | 18.4457 | 17677339.5164 | 876 | 19.4336 | 2.1767 | 4.3277e-05 | 783.0971 | 19.4198 | 18.9138 | 18.9 |  | 60 | 13.0868 | 785.2084
| 18.4336 | 18.4456 | 17677339.5164 | 877 | 19.4335 | 2.1765 | 4.3273e-05 | 783.0319 | 19.4197 | 18.9138 | 18.9 |  | 60 | 13.0857 | 785.1431
| 18.4335 | 18.4456 | 17677339.5164 | 878 | 19.4335 | 2.1763 | 4.327e-05 | 782.9667 | 19.4197 | 18.9138 | 18.9 |  | 60 | 13.0846 | 785.0777
| 18.4335 | 18.4455 | 17677339.5164 | 879 | 19.4334 | 2.1762 | 4.3266e-05 | 782.9015 | 19.4196 | 18.9138 | 18.9 |  | 60 | 13.0835 | 785.0123
| 18.4334 | 18.4455 | 17677339.5164 | 880 | 19.4334 | 2.176 | 4.3262e-05 | 782.8363 | 19.4196 | 18.9138 | 18.9 |  | 60 | 13.0824 | 784.947
| 18.4334 | 18.4455 | 17677339.5164 | 881 | 19.4333 | 2.1758 | 4.3259e-05 | 782.7712 | 19.4196 | 18.9138 | 18.9 |  | 60 | 13.0814 | 784.8816
| 18.4333 | 18.4454 | 17677339.5164 | 882 | 19.4333 | 2.1756 | 4.3255e-05 | 782.706 | 19.4195 | 18.9138 | 18.9 |  | 60 | 13.0803 | 784.8163
| 18.4333 | 18.4454 | 17677339.5164 | 883 | 19.4333 | 2.1754 | 4.3252e-05 | 782.6409 | 19.4195 | 18.9138 | 18.9 |  | 60 | 13.0792 | 784.751
| 18.4333 | 18.4453 | 17677339.5164 | 884 | 19.4332 | 2.1753 | 4.3248e-05 | 782.5757 | 19.4194 | 18.9138 | 18.9 |  | 60 | 13.0781 | 784.6856
| 18.4332 | 18.4453 | 17677339.5164 | 885 | 19.4332 | 2.1751 | 4.3244e-05 | 782.5106 | 19.4194 | 18.9138 | 18.9 |  | 60 | 13.077 | 784.6203
| 18.4332 | 18.4452 | 17677339.5164 | 886 | 19.4331 | 2.1749 | 4.3241e-05 | 782.4454 | 19.4193 | 18.9138 | 18.9 |  | 60 | 13.0759 | 784.555
| 18.4331 | 18.4452 | 17677339.5164 | 887 | 19.4331 | 2.1747 | 4.3237e-05 | 782.3803 | 19.4193 | 18.9138 | 18.9 |  | 60 | 13.0748 | 784.4897
| 18.4331 | 18.4452 | 17677339.5164 | 888 | 19.433 | 2.1745 | 4.3234e-05 | 782.3151 | 19.4192 | 18.9138 | 18.9 |  | 60 | 13.0737 | 784.4244
| 18.433 | 18.4451 | 17677339.5164 | 889 | 19.433 | 2.1744 | 4.323e-05 | 782.25 | 19.4192 | 18.9138 | 18.9 |  | 60 | 13.0727 | 784.3591
| 18.433 | 18.4451 | 17677339.5164 | 890 | 19.4329 | 2.1742 | 4.3226e-05 | 782.1849 | 19.4192 | 18.9138 | 18.9 |  | 60 | 13.0716 | 784.2938
| 18.4329 | 18.445 | 17677339.5164 | 891 | 19.4329 | 2.174 | 4.3223e-05 | 782.1198 | 19.4191 | 18.9138 | 18.9 |  | 60 | 13.0705 | 784.2285
| 18.4329 | 18.445 | 17677339.5164 | 892 | 19.4329 | 2.1738 | 4.3219e-05 | 782.0547 | 19.4191 | 18.9138 | 18.9 |  | 60 | 13.0694 | 784.1632
| 18.4329 | 18.4449 | 17677339.5164 | 893 | 19.4328 | 2.1736 | 4.3216e-05 | 781.9896 | 19.419 | 18.9138 | 18.9 |  | 60 | 13.0683 | 784.0979
| 18.4328 | 18.4449 | 17677339.5164 | 894 | 19.4328 | 2.1734 | 4.3212e-05 | 781.9245 | 19.419 | 18.9138 | 18.9 |  | 60 | 13.0672 | 784.0326
| 18.4328 | 18.4449 | 17677339.5164 | 895 | 19.4327 | 2.1733 | 4.3208e-05 | 781.8594 | 19.4189 | 18.9138 | 18.9 |  | 60 | 13.0661 | 783.9674
| 18.4327 | 18.4448 | 17677339.5164 | 896 | 19.4327 | 2.1731 | 4.3205e-05 | 781.7943 | 19.4189 | 18.9138 | 18.9 |  | 60 | 13.065 | 783.9021
| 18.4327 | 18.4448 | 17677339.5164 | 897 | 19.4326 | 2.1729 | 4.3201e-05 | 781.7292 | 19.4189 | 18.9138 | 18.9 |  | 60 | 13.0639 | 783.8368
| 18.4326 | 18.4447 | 17677339.5164 | 898 | 19.4326 | 2.1727 | 4.3198e-05 | 781.6641 | 19.4188 | 18.9138 | 18.9 |  | 60 | 13.0629 | 783.7716
| 18.4326 | 18.4447 | 17677339.5164 | 899 | 19.4325 | 2.1725 | 4.3194e-05 | 781.599 | 19.4188 | 18.9138 | 18.9 |  | 60 | 13.0618 | 783.7063
| 18.4325 | 18.4446 | 17677339.5164 | 900 | 19.4325 | 2.1724 | 4.319e-05 | -1122571.3067 | 19.4808 | 21.2517 | 21.3 |  | 60 | -45.8041 | -2748.249
| 18.4325 | 18.5067 | 17677339.5164 | 901 | 19.4327 | -7.6179 | -0.00015146 | -2740.6311 | 19.481 | 21.2517 | 21.3 |  | 60 | -45.8003 | -2748.0202
| 18.4327 | 18.5068 | 17677339.5164 | 902 | 19.4328 | -7.6173 | -0.00015144 | -2740.4029 | 19.4811 | 21.2517 | 21.3 |  | 60 | -45.7965 | -2747.7914
| 18.4328 | 18.507 | 17677339.5164 | 903 | 19.433 | -7.6166 | -0.00015143 | -2740.1748 | 19.4813 | 21.2517 | 21.3 |  | 60 | -45.7927 | -2747.5626
| 18.433 | 18.5071 | 17677339.5164 | 904 | 19.4331 | -7.616 | -0.00015142 | -2739.9466 | 19.4814 | 21.2517 | 21.3 |  | 60 | -45.7889 | -2747.3339
| 18.4331 | 18.5073 | 17677339.5164 | 905 | 19.4333 | -7.6154 | -0.00015141 | -2739.7185 | 19.4816 | 21.2517 | 21.3 |  | 60 | -45.7851 | -2747.1052
| 18.4333 | 18.5074 | 17677339.5164 | 906 | 19.4334 | -7.6147 | -0.00015139 | -2739.4905 | 19.4817 | 21.2517 | 21.3 |  | 60 | -45.7813 | -2746.8765
| 18.4334 | 18.5076 | 17677339.5164 | 907 | 19.4336 | -7.6141 | -0.00015138 | -2739.2624 | 19.4819 | 21.2517 | 21.3 |  | 60 | -45.7775 | -2746.6478
| 18.4336 | 18.5077 | 17677339.5164 | 908 | 19.4337 | -7.6135 | -0.00015137 | -2739.0344 | 19.482 | 21.2517 | 21.3 |  | 60 | -45.7737 | -2746.4192
| 18.4337 | 18.5079 | 17677339.5164 | 909 | 19.4339 | -7.6128 | -0.00015136 | -2738.8063 | 19.4822 | 21.2517 | 21.3 |  | 60 | -45.7698 | -2746.1905
| 18.4339 | 18.508 | 17677339.5164 | 910 | 19.4341 | -7.6122 | -0.00015134 | -2738.5783 | 19.4823 | 21.2517 | 21.3 |  | 60 | -45.766 | -2745.9619
| 18.4341 | 18.5082 | 17677339.5164 | 911 | 19.4342 | -7.6116 | -0.00015133 | -2738.3504 | 19.4825 | 21.2517 | 21.3 |  | 60 | -45.7622 | -2745.7333
| 18.4342 | 18.5083 | 17677339.5164 | 912 | 19.4344 | -7.6109 | -0.00015132 | -2738.1224 | 19.4826 | 21.2517 | 21.3 |  | 60 | -45.7584 | -2745.5047
| 18.4344 | 18.5085 | 17677339.5164 | 913 | 19.4345 | -7.6103 | -0.00015131 | -2737.8944 | 19.4828 | 21.2517 | 21.3 |  | 60 | -45.7546 | -2745.2762
| 18.4345 | 18.5086 | 17677339.5164 | 914 | 19.4347 | -7.6097 | -0.00015129 | -2737.6665 | 19.4829 | 21.2518 | 21.3 |  | 60 | -45.7508 | -2745.0476
| 18.4347 | 18.5088 | 17677339.5164 | 915 | 19.4348 | -7.609 | -0.00015128 | -2737.4386 | 19.4831 | 21.2518 | 21.3 |  | 60 | -45.747 | -2744.8191
| 18.4348 | 18.5089 | 17677339.5164 | 916 | 19.435 | -7.6084 | -0.00015127 | -2737.2107 | 19.4832 | 21.2518 | 21.3 |  | 60 | -45.7432 | -2744.5906
| 18.435 | 18.5091 | 17677339.5164 | 917 | 19.4351 | -7.6078 | -0.00015126 | -2736.9829 | 19.4834 | 21.2518 | 21.3 |  | 60 | -45.7394 | -2744.3621
| 18.4351 | 18.5092 | 17677339.5164 | 918 | 19.4353 | -7.6071 | -0.00015124 | -2736.755 | 19.4835 | 21.2518 | 21.3 |  | 60 | -45.7356 | -2744.1337
| 18.4353 | 18.5094 | 17677339.5164 | 919 | 19.4355 | -7.6065 | -0.00015123 | -2736.5272 | 19.4837 | 21.2518 | 21.3 |  | 60 | -45.7318 | -2743.9052
| 18.4355 | 18.5095 | 17677339.5164 | 920 | 19.4356 | -7.6059 | -0.00015122 | -2736.2994 | 19.4838 | 21.2518 | 21.3 |  | 60 | -45.7279 | -2743.6768
| 18.4356 | 18.5097 | 17677339.5164 | 921 | 19.4358 | -7.6052 | -0.00015121 | -2736.0716 | 19.484 | 21.2518 | 21.3 |  | 60 | -45.7241 | -2743.4484
| 18.4358 | 18.5098 | 17677339.5164 | 922 | 19.4359 | -7.6046 | -0.00015119 | -2735.8438 | 19.4841 | 21.2518 | 21.3 |  | 60 | -45.7203 | -2743.22
| 18.4359 | 18.51 | 17677339.5164 | 923 | 19.4361 | -7.604 | -0.00015118 | -2735.616 | 19.4843 | 21.2518 | 21.3 |  | 60 | -45.7165 | -2742.9916
| 18.4361 | 18.5101 | 17677339.5164 | 924 | 19.4362 | -7.6033 | -0.00015117 | -2735.3883 | 19.4844 | 21.2518 | 21.3 |  | 60 | -45.7127 | -2742.7633
| 18.4362 | 18.5103 | 17677339.5164 | 925 | 19.4364 | -7.6027 | -0.00015115 | -2735.1606 | 19.4846 | 21.2518 | 21.3 |  | 60 | -45.7089 | -2742.5349
| 18.4364 | 18.5105 | 17677339.5164 | 926 | 19.4365 | -7.6021 | -0.00015114 | -2734.9329 | 19.4847 | 21.2518 | 21.3 |  | 60 | -45.7051 | -2742.3066
| 18.4365 | 18.5106 | 17677339.5164 | 927 | 19.4367 | -7.6014 | -0.00015113 | -2734.7052 | 19.4849 | 21.2518 | 21.3 |  | 60 | -45.7013 | -2742.0783
| 18.4367 | 18.5108 | 17677339.5164 | 928 | 19.4369 | -7.6008 | -0.00015112 | -2734.4775 | 19.485 | 21.2518 | 21.3 |  | 60 | -45.6975 | -2741.8501
| 18.4369 | 18.5109 | 17677339.5164 | 929 | 19.437 | -7.6002 | -0.0001511 | -2734.2499 | 19.4852 | 21.2518 | 21.3 |  | 60 | -45.6937 | -2741.6218
| 18.437 | 18.5111 | 17677339.5164 | 930 | 19.4372 | -7.5995 | -0.00015109 | -2734.0223 | 19.4853 | 21.2518 | 21.3 |  | 60 | -45.6899 | -2741.3936
| 18.4372 | 18.5112 | 17677339.5164 | 931 | 19.4373 | -7.5989 | -0.00015108 | -2733.7947 | 19.4855 | 21.2518 | 21.3 |  | 60 | -45.6861 | -2741.1653
| 18.4373 | 18.5114 | 17677339.5164 | 932 | 19.4375 | -7.5983 | -0.00015107 | -2733.5671 | 19.4856 | 21.2518 | 21.3 |  | 60 | -45.6823 | -2740.9371
| 18.4375 | 18.5115 | 17677339.5164 | 933 | 19.4376 | -7.5976 | -0.00015105 | -2733.3395 | 19.4858 | 21.2518 | 21.3 |  | 60 | -45.6785 | -2740.709
| 18.4376 | 18.5117 | 17677339.5164 | 934 | 19.4378 | -7.597 | -0.00015104 | -2733.112 | 19.4859 | 21.2518 | 21.3 |  | 60 | -45.6747 | -2740.4808
| 18.4378 | 18.5118 | 17677339.5164 | 935 | 19.4379 | -7.5964 | -0.00015103 | -2732.8844 | 19.4861 | 21.2518 | 21.3 |  | 60 | -45.6709 | -2740.2527
| 18.4379 | 18.512 | 17677339.5164 | 936 | 19.4381 | -7.5957 | -0.00015102 | -2732.6569 | 19.4862 | 21.2518 | 21.3 |  | 60 | -45.6671 | -2740.0245
| 18.4381 | 18.5121 | 17677339.5164 | 937 | 19.4382 | -7.5951 | -0.000151 | -2732.4294 | 19.4864 | 21.2518 | 21.3 |  | 60 | -45.6633 | -2739.7964
| 18.4382 | 18.5123 | 17677339.5164 | 938 | 19.4384 | -7.5945 | -0.00015099 | -2732.202 | 19.4866 | 21.2518 | 21.3 |  | 60 | -45.6595 | -2739.5683
| 18.4384 | 18.5124 | 17677339.5164 | 939 | 19.4386 | -7.5938 | -0.00015098 | -2731.9745 | 19.4867 | 21.2519 | 21.3 |  | 60 | -45.6557 | -2739.3403
| 18.4386 | 18.5126 | 17677339.5164 | 940 | 19.4387 | -7.5932 | -0.00015097 | -2731.7471 | 19.4869 | 21.2519 | 21.3 |  | 60 | -45.6519 | -2739.1122
| 18.4387 | 18.5127 | 17677339.5164 | 941 | 19.4389 | -7.5926 | -0.00015095 | -2731.5197 | 19.487 | 21.2519 | 21.3 |  | 60 | -45.6481 | -2738.8842
| 18.4389 | 18.5129 | 17677339.5164 | 942 | 19.439 | -7.5919 | -0.00015094 | -2731.2923 | 19.4872 | 21.2519 | 21.3 |  | 60 | -45.6443 | -2738.6562
| 18.439 | 18.513 | 17677339.5164 | 943 | 19.4392 | -7.5913 | -0.00015093 | -2731.0649 | 19.4873 | 21.2519 | 21.3 |  | 60 | -45.6405 | -2738.4282
| 18.4392 | 18.5132 | 17677339.5164 | 944 | 19.4393 | -7.5907 | -0.00015092 | -2730.8375 | 19.4875 | 21.2519 | 21.3 |  | 60 | -45.6367 | -2738.2002
| 18.4393 | 18.5133 | 17677339.5164 | 945 | 19.4395 | -7.59 | -0.0001509 | -2730.6102 | 19.4876 | 21.2519 | 21.3 |  | 60 | -45.6329 | -2737.9723
| 18.4395 | 18.5135 | 17677339.5164 | 946 | 19.4396 | -7.5894 | -0.00015089 | -2730.3829 | 19.4878 | 21.2519 | 21.3 |  | 60 | -45.6291 | -2737.7443
| 18.4396 | 18.5136 | 17677339.5164 | 947 | 19.4398 | -7.5888 | -0.00015088 | -2730.1556 | 19.4879 | 21.2519 | 21.3 |  | 60 | -45.6253 | -2737.5164
| 18.4398 | 18.5138 | 17677339.5164 | 948 | 19.4399 | -7.5882 | -0.00015087 | -2729.9283 | 19.4881 | 21.2519 | 21.3 |  | 60 | -45.6215 | -2737.2885
| 18.4399 | 18.5139 | 17677339.5164 | 949 | 19.4401 | -7.5875 | -0.00015085 | -2729.701 | 19.4882 | 21.2519 | 21.3 |  | 60 | -45.6177 | -2737.0607
| 18.4401 | 18.5141 | 17677339.5164 | 950 | 19.4403 | -7.5869 | -0.00015084 | -2729.4738 | 19.4884 | 21.2519 | 21.3 |  | 60 | -45.6139 | -2736.8328
| 18.4403 | 18.5142 | 17677339.5164 | 951 | 19.4404 | -7.5863 | -0.00015083 | -2729.2465 | 19.4885 | 21.2519 | 21.3 |  | 60 | -45.6101 | -2736.605
| 18.4404 | 18.5144 | 17677339.5164 | 952 | 19.4406 | -7.5856 | -0.00015082 | -2729.0193 | 19.4887 | 21.2519 | 21.3 |  | 60 | -45.6063 | -2736.3771
| 18.4406 | 18.5145 | 17677339.5164 | 953 | 19.4407 | -7.585 | -0.0001508 | -2728.7922 | 19.4888 | 21.2519 | 21.3 |  | 60 | -45.6025 | -2736.1493
| 18.4407 | 18.5147 | 17677339.5164 | 954 | 19.4409 | -7.5844 | -0.00015079 | -2728.565 | 19.489 | 21.2519 | 21.3 |  | 60 | -45.5987 | -2735.9216
| 18.4409 | 18.5148 | 17677339.5164 | 955 | 19.441 | -7.5837 | -0.00015078 | -2728.3378 | 19.4891 | 21.2519 | 21.3 |  | 60 | -45.5949 | -2735.6938
| 18.441 | 18.515 | 17677339.5164 | 956 | 19.4412 | -7.5831 | -0.00015077 | -2728.1107 | 19.4893 | 21.2519 | 21.3 |  | 60 | -45.5911 | -2735.4661
| 18.4412 | 18.5151 | 17677339.5164 | 957 | 19.4413 | -7.5825 | -0.00015075 | -2727.8836 | 19.4894 | 21.2519 | 21.3 |  | 60 | -45.5873 | -2735.2383
| 18.4413 | 18.5153 | 17677339.5164 | 958 | 19.4415 | -7.5818 | -0.00015074 | -2727.6565 | 19.4896 | 21.2519 | 21.3 |  | 60 | -45.5835 | -2735.0106
| 18.4415 | 18.5154 | 17677339.5164 | 959 | 19.4417 | -7.5812 | -0.00015073 | -2727.4294 | 19.4897 | 21.2519 | 21.3 |  | 60 | -45.5797 | -2734.7829
| 18.4417 | 18.5156 | 17677339.5164 | 960 | 19.4418 | -7.5806 | -0.00015071 | -751629.0961 | 19.5313 | 22.8106 | 22.9 |  | 60 | -84.8191 | -5089.1486
| 18.4418 | 18.5571 | 17677339.5164 | 961 | 19.4421 | -14.1067 | -0.00028046 | -5075.042 | 19.5315 | 22.8106 | 22.9 |  | 60 | -84.8121 | -5088.725
| 18.4421 | 18.5574 | 17677339.5164 | 962 | 19.4424 | -14.1055 | -0.00028044 | -5074.6195 | 19.5318 | 22.8106 | 22.9 |  | 60 | -84.805 | -5088.3013
| 18.4424 | 18.5577 | 17677339.5164 | 963 | 19.4427 | -14.1043 | -0.00028042 | -5074.197 | 19.5321 | 22.8106 | 22.9 |  | 60 | -84.798 | -5087.8777
| 18.4427 | 18.558 | 17677339.5164 | 964 | 19.443 | -14.1031 | -0.00028039 | -5073.7746 | 19.5324 | 22.8106 | 22.9 |  | 60 | -84.7909 | -5087.4542
| 18.443 | 18.5582 | 17677339.5164 | 965 | 19.4432 | -14.102 | -0.00028037 | -5073.3522 | 19.5327 | 22.8106 | 22.9 |  | 60 | -84.7838 | -5087.0307
| 18.4432 | 18.5585 | 17677339.5164 | 966 | 19.4435 | -14.1008 | -0.00028035 | -5072.9299 | 19.5329 | 22.8106 | 22.9 |  | 60 | -84.7768 | -5086.6072
| 18.4435 | 18.5588 | 17677339.5164 | 967 | 19.4438 | -14.0996 | -0.00028032 | -5072.5075 | 19.5332 | 22.8106 | 22.9 |  | 60 | -84.7697 | -5086.1837
| 18.4438 | 18.5591 | 17677339.5164 | 968 | 19.4441 | -14.0984 | -0.0002803 | -5072.0853 | 19.5335 | 22.8106 | 22.9 |  | 60 | -84.7627 | -5085.7603
| 18.4441 | 18.5594 | 17677339.5164 | 969 | 19.4444 | -14.0973 | -0.00028028 | -5071.663 | 19.5338 | 22.8106 | 22.9 |  | 60 | -84.7556 | -5085.3369
| 18.4444 | 18.5596 | 17677339.5164 | 970 | 19.4447 | -14.0961 | -0.00028025 | -5071.2408 | 19.5341 | 22.8106 | 22.9 |  | 60 | -84.7486 | -5084.9136
| 18.4447 | 18.5599 | 17677339.5164 | 971 | 19.445 | -14.0949 | -0.00028023 | -5070.8186 | 19.5343 | 22.8106 | 22.9 |  | 60 | -84.7415 | -5084.4902
| 18.445 | 18.5602 | 17677339.5164 | 972 | 19.4453 | -14.0938 | -0.00028021 | -5070.3965 | 19.5346 | 22.8106 | 22.9 |  | 60 | -84.7344 | -5084.067
| 18.4453 | 18.5605 | 17677339.5164 | 973 | 19.4455 | -14.0926 | -0.00028018 | -5069.9744 | 19.5349 | 22.8107 | 22.9 |  | 60 | -84.7274 | -5083.6437
| 18.4455 | 18.5608 | 17677339.5164 | 974 | 19.4458 | -14.0914 | -0.00028016 | -5069.5523 | 19.5352 | 22.8107 | 22.9 |  | 60 | -84.7203 | -5083.2205
| 18.4458 | 18.561 | 17677339.5164 | 975 | 19.4461 | -14.0902 | -0.00028014 | -5069.1303 | 19.5355 | 22.8107 | 22.9 |  | 60 | -84.7133 | -5082.7973
| 18.4461 | 18.5613 | 17677339.5164 | 976 | 19.4464 | -14.0891 | -0.00028011 | -5068.7083 | 19.5357 | 22.8107 | 22.9 |  | 60 | -84.7062 | -5082.3742
| 18.4464 | 18.5616 | 17677339.5164 | 977 | 19.4467 | -14.0879 | -0.00028009 | -5068.2863 | 19.536 | 22.8107 | 22.9 |  | 60 | -84.6992 | -5081.9511
| 18.4467 | 18.5619 | 17677339.5164 | 978 | 19.447 | -14.0867 | -0.00028007 | -5067.8644 | 19.5363 | 22.8107 | 22.9 |  | 60 | -84.6921 | -5081.528
| 18.447 | 18.5622 | 17677339.5164 | 979 | 19.4473 | -14.0855 | -0.00028004 | -5067.4425 | 19.5366 | 22.8107 | 22.9 |  | 60 | -84.6851 | -5081.105
| 18.4473 | 18.5624 | 17677339.5164 | 980 | 19.4476 | -14.0844 | -0.00028002 | -5067.0206 | 19.5369 | 22.8107 | 22.9 |  | 60 | -84.678 | -5080.682
| 18.4476 | 18.5627 | 17677339.5164 | 981 | 19.4478 | -14.0832 | -0.00028 | -5066.5988 | 19.5371 | 22.8107 | 22.9 |  | 60 | -84.671 | -5080.259
| 18.4478 | 18.563 | 17677339.5164 | 982 | 19.4481 | -14.082 | -0.00027997 | -5066.177 | 19.5374 | 22.8107 | 22.9 |  | 60 | -84.6639 | -5079.8361
| 18.4481 | 18.5633 | 17677339.5164 | 983 | 19.4484 | -14.0809 | -0.00027995 | -5065.7553 | 19.5377 | 22.8107 | 22.9 |  | 60 | -84.6569 | -5079.4132
| 18.4484 | 18.5636 | 17677339.5164 | 984 | 19.4487 | -14.0797 | -0.00027993 | -5065.3335 | 19.538 | 22.8107 | 22.9 |  | 60 | -84.6498 | -5078.9904
| 18.4487 | 18.5638 | 17677339.5164 | 985 | 19.449 | -14.0785 | -0.00027991 | -5064.9119 | 19.5383 | 22.8107 | 22.9 |  | 60 | -84.6428 | -5078.5675
| 18.449 | 18.5641 | 17677339.5164 | 986 | 19.4493 | -14.0773 | -0.00027988 | -5064.4902 | 19.5385 | 22.8107 | 22.9 |  | 60 | -84.6357 | -5078.1448
| 18.4493 | 18.5644 | 17677339.5164 | 987 | 19.4496 | -14.0762 | -0.00027986 | -5064.0686 | 19.5388 | 22.8108 | 22.9 |  | 60 | -84.6287 | -5077.722
| 18.4496 | 18.5647 | 17677339.5164 | 988 | 19.4499 | -14.075 | -0.00027984 | -5063.647 | 19.5391 | 22.8108 | 22.9 |  | 60 | -84.6217 | -5077.2993
| 18.4499 | 18.565 | 17677339.5164 | 989 | 19.4501 | -14.0738 | -0.00027981 | -5063.2255 | 19.5394 | 22.8108 | 22.9 |  | 60 | -84.6146 | -5076.8766
| 18.4501 | 18.5652 | 17677339.5164 | 990 | 19.4504 | -14.0726 | -0.00027979 | -5062.804 | 19.5397 | 22.8108 | 22.9 |  | 60 | -84.6076 | -5076.454
| 18.4504 | 18.5655 | 17677339.5164 | 991 | 19.4507 | -14.0715 | -0.00027977 | -5062.3825 | 19.5399 | 22.8108 | 22.9 |  | 60 | -84.6005 | -5076.0314
| 18.4507 | 18.5658 | 17677339.5164 | 992 | 19.451 | -14.0703 | -0.00027974 | -5061.9611 | 19.5402 | 22.8108 | 22.9 |  | 60 | -84.5935 | -5075.6088
| 18.451 | 18.5661 | 17677339.5164 | 993 | 19.4513 | -14.0691 | -0.00027972 | -5061.5396 | 19.5405 | 22.8108 | 22.9 |  | 60 | -84.5864 | -5075.1862
| 18.4513 | 18.5664 | 17677339.5164 | 994 | 19.4516 | -14.068 | -0.0002797 | -5061.1183 | 19.5408 | 22.8108 | 22.9 |  | 60 | -84.5794 | -5074.7637
| 18.4516 | 18.5666 | 17677339.5164 | 995 | 19.4519 | -14.0668 | -0.00027967 | -5060.6969 | 19.5411 | 22.8108 | 22.9 |  | 60 | -84.5724 | -5074.3413
| 18.4519 | 18.5669 | 17677339.5164 | 996 | 19.4522 | -14.0656 | -0.00027965 | -5060.2757 | 19.5413 | 22.8108 | 22.9 |  | 60 | -84.5653 | -5073.9188
| 18.4522 | 18.5672 | 17677339.5164 | 997 | 19.4524 | -14.0644 | -0.00027963 | -5059.8544 | 19.5416 | 22.8108 | 22.9 |  | 60 | -84.5583 | -5073.4964
| 18.4524 | 18.5675 | 17677339.5164 | 998 | 19.4527 | -14.0633 | -0.0002796 | -5059.4332 | 19.5419 | 22.8108 | 22.9 |  | 60 | -84.5512 | -5073.0741
| 18.4527 | 18.5678 | 17677339.5164 | 999 | 19.453 | -14.0621 | -0.00027958 | -5059.012 | 19.5422 | 22.8108 | 22.9 |  | 60 | -84.5442 | -5072.6517
| 18.453 | 18.568 | 17677339.5164 | 1000 | 19.4533 | -14.0609 | -0.00027956 | -5058.5908 | 19.5425 | 22.8109 | 22.9 |  | 60 | -84.5372 | -5072.2295
| 18.4533 | 18.5683 | 17677339.5164 | 1001 | 19.4536 | -14.0598 | -0.00027953 | -5058.1697 | 19.5427 | 22.8109 | 22.9 |  | 60 | -84.5301 | -5071.8072
| 18.4536 | 18.5686 | 17677339.5164 | 1002 | 19.4539 | -14.0586 | -0.00027951 | -5057.7486 | 19.543 | 22.8109 | 22.9 |  | 60 | -84.5231 | -5071.385
| 18.4539 | 18.5689 | 17677339.5164 | 1003 | 19.4542 | -14.0574 | -0.00027949 | -5057.3275 | 19.5433 | 22.8109 | 22.9 |  | 60 | -84.516 | -5070.9628
| 18.4542 | 18.5692 | 17677339.5164 | 1004 | 19.4545 | -14.0563 | -0.00027946 | -5056.9065 | 19.5436 | 22.8109 | 22.9 |  | 60 | -84.509 | -5070.5406
| 18.4545 | 18.5694 | 17677339.5164 | 1005 | 19.4547 | -14.0551 | -0.00027944 | -5056.4855 | 19.5439 | 22.8109 | 22.9 |  | 60 | -84.502 | -5070.1185
| 18.4547 | 18.5697 | 17677339.5164 | 1006 | 19.455 | -14.0539 | -0.00027942 | -5056.0646 | 19.5441 | 22.8109 | 22.9 |  | 60 | -84.4949 | -5069.6964
| 18.455 | 18.57 | 17677339.5164 | 1007 | 19.4553 | -14.0527 | -0.00027939 | -5055.6437 | 19.5444 | 22.8109 | 22.9 |  | 60 | -84.4879 | -5069.2744
| 18.4553 | 18.5703 | 17677339.5164 | 1008 | 19.4556 | -14.0516 | -0.00027937 | -5055.2228 | 19.5447 | 22.8109 | 22.9 |  | 60 | -84.4809 | -5068.8524
| 18.4556 | 18.5706 | 17677339.5164 | 1009 | 19.4559 | -14.0504 | -0.00027935 | -5054.802 | 19.545 | 22.8109 | 22.9 |  | 60 | -84.4738 | -5068.4304
| 18.4559 | 18.5708 | 17677339.5164 | 1010 | 19.4562 | -14.0492 | -0.00027932 | -5054.3812 | 19.5452 | 22.8109 | 22.9 |  | 60 | -84.4668 | -5068.0085
| 18.4562 | 18.5711 | 17677339.5164 | 1011 | 19.4565 | -14.0481 | -0.0002793 | -5053.9604 | 19.5455 | 22.8109 | 22.9 |  | 60 | -84.4598 | -5067.5865
| 18.4565 | 18.5714 | 17677339.5164 | 1012 | 19.4567 | -14.0469 | -0.00027928 | -5053.5397 | 19.5458 | 22.8109 | 22.9 |  | 60 | -84.4527 | -5067.1647
| 18.4567 | 18.5717 | 17677339.5164 | 1013 | 19.457 | -14.0457 | -0.00027925 | -5053.1189 | 19.5461 | 22.8109 | 22.9 |  | 60 | -84.4457 | -5066.7428
| 18.457 | 18.5719 | 17677339.5164 | 1014 | 19.4573 | -14.0446 | -0.00027923 | -5052.6983 | 19.5464 | 22.811 | 22.9 |  | 60 | -84.4387 | -5066.321
| 18.4573 | 18.5722 | 17677339.5164 | 1015 | 19.4576 | -14.0434 | -0.00027921 | -5052.2776 | 19.5466 | 22.811 | 22.9 |  | 60 | -84.4317 | -5065.8993
| 18.4576 | 18.5725 | 17677339.5164 | 1016 | 19.4579 | -14.0422 | -0.00027918 | -5051.8571 | 19.5469 | 22.811 | 22.9 |  | 60 | -84.4246 | -5065.4775
| 18.4579 | 18.5728 | 17677339.5164 | 1017 | 19.4582 | -14.041 | -0.00027916 | -5051.4365 | 19.5472 | 22.811 | 22.9 |  | 60 | -84.4176 | -5065.0558
| 18.4582 | 18.5731 | 17677339.5164 | 1018 | 19.4585 | -14.0399 | -0.00027914 | -5051.016 | 19.5475 | 22.811 | 22.9 |  | 60 | -84.4106 | -5064.6342
| 18.4585 | 18.5733 | 17677339.5164 | 1019 | 19.4588 | -14.0387 | -0.00027911 | -5050.5955 | 19.5478 | 22.811 | 22.9 |  | 60 | -84.4035 | -5064.2126
| 18.4588 | 18.5736 | 17677339.5164 | 1020 | 19.459 | -14.0375 | -0.00027909 | 41756.1933 | 19.5455 | 22.7136 | 22.8 |  | 60 | -81.9438 | -4916.6289
| 18.459 | 18.5713 | 17677339.5164 | 1021 | 19.4593 | -13.6285 | -0.00027096 | -4903.0004 | 19.5457 | 22.7136 | 22.8 |  | 60 | -81.937 | -4916.2196
| 18.4593 | 18.5716 | 17677339.5164 | 1022 | 19.4596 | -13.6273 | -0.00027093 | -4902.5923 | 19.546 | 22.7136 | 22.8 |  | 60 | -81.9302 | -4915.8103
| 18.4596 | 18.5719 | 17677339.5164 | 1023 | 19.4599 | -13.6262 | -0.00027091 | -4902.1841 | 19.5463 | 22.7136 | 22.8 |  | 60 | -81.9234 | -4915.4011
| 18.4599 | 18.5721 | 17677339.5164 | 1024 | 19.4602 | -13.6251 | -0.00027089 | -4901.776 | 19.5465 | 22.7136 | 22.8 |  | 60 | -81.9165 | -4914.9919
| 18.4602 | 18.5724 | 17677339.5164 | 1025 | 19.4604 | -13.6239 | -0.00027087 | -4901.368 | 19.5468 | 22.7136 | 22.8 |  | 60 | -81.9097 | -4914.5827
| 18.4604 | 18.5727 | 17677339.5164 | 1026 | 19.4607 | -13.6228 | -0.00027084 | -4900.9599 | 19.5471 | 22.7136 | 22.8 |  | 60 | -81.9029 | -4914.1736
| 18.4607 | 18.5729 | 17677339.5164 | 1027 | 19.461 | -13.6216 | -0.00027082 | -4900.5519 | 19.5473 | 22.7136 | 22.8 |  | 60 | -81.8961 | -4913.7645
| 18.461 | 18.5732 | 17677339.5164 | 1028 | 19.4613 | -13.6205 | -0.0002708 | -4900.144 | 19.5476 | 22.7136 | 22.8 |  | 60 | -81.8893 | -4913.3554
| 18.4613 | 18.5735 | 17677339.5164 | 1029 | 19.4615 | -13.6194 | -0.00027078 | -4899.736 | 19.5479 | 22.7137 | 22.8 |  | 60 | -81.8824 | -4912.9464
| 18.4615 | 18.5738 | 17677339.5164 | 1030 | 19.4618 | -13.6182 | -0.00027075 | -4899.3281 | 19.5482 | 22.7137 | 22.8 |  | 60 | -81.8756 | -4912.5374
| 18.4618 | 18.574 | 17677339.5164 | 1031 | 19.4621 | -13.6171 | -0.00027073 | -4898.9203 | 19.5484 | 22.7137 | 22.8 |  | 60 | -81.8688 | -4912.1284
| 18.4621 | 18.5743 | 17677339.5164 | 1032 | 19.4624 | -13.616 | -0.00027071 | -4898.5124 | 19.5487 | 22.7137 | 22.8 |  | 60 | -81.862 | -4911.7195
| 18.4624 | 18.5746 | 17677339.5164 | 1033 | 19.4627 | -13.6148 | -0.00027069 | -4898.1046 | 19.549 | 22.7137 | 22.8 |  | 60 | -81.8552 | -4911.3106
| 18.4627 | 18.5748 | 17677339.5164 | 1034 | 19.4629 | -13.6137 | -0.00027066 | -4897.6969 | 19.5492 | 22.7137 | 22.8 |  | 60 | -81.8484 | -4910.9017
| 18.4629 | 18.5751 | 17677339.5164 | 1035 | 19.4632 | -13.6126 | -0.00027064 | -4897.2891 | 19.5495 | 22.7137 | 22.8 |  | 60 | -81.8415 | -4910.4929
| 18.4632 | 18.5754 | 17677339.5164 | 1036 | 19.4635 | -13.6114 | -0.00027062 | -4896.8814 | 19.5498 | 22.7137 | 22.8 |  | 60 | -81.8347 | -4910.0841
| 18.4635 | 18.5756 | 17677339.5164 | 1037 | 19.4638 | -13.6103 | -0.0002706 | -4896.4738 | 19.5501 | 22.7137 | 22.8 |  | 60 | -81.8279 | -4909.6753
| 18.4638 | 18.5759 | 17677339.5164 | 1038 | 19.464 | -13.6092 | -0.00027057 | -4896.0662 | 19.5503 | 22.7137 | 22.8 |  | 60 | -81.8211 | -4909.2666
| 18.464 | 18.5762 | 17677339.5164 | 1039 | 19.4643 | -13.608 | -0.00027055 | -4895.6586 | 19.5506 | 22.7137 | 22.8 |  | 60 | -81.8143 | -4908.8579
| 18.4643 | 18.5765 | 17677339.5164 | 1040 | 19.4646 | -13.6069 | -0.00027053 | -4895.251 | 19.5509 | 22.7137 | 22.8 |  | 60 | -81.8075 | -4908.4493
| 18.4646 | 18.5767 | 17677339.5164 | 1041 | 19.4649 | -13.6058 | -0.00027051 | -4894.8435 | 19.5511 | 22.7137 | 22.8 |  | 60 | -81.8007 | -4908.0406
| 18.4649 | 18.577 | 17677339.5164 | 1042 | 19.4652 | -13.6046 | -0.00027048 | -4894.436 | 19.5514 | 22.7137 | 22.8 |  | 60 | -81.7939 | -4907.6321
| 18.4652 | 18.5773 | 17677339.5164 | 1043 | 19.4654 | -13.6035 | -0.00027046 | -4894.0285 | 19.5517 | 22.7138 | 22.8 |  | 60 | -81.7871 | -4907.2235
| 18.4654 | 18.5775 | 17677339.5164 | 1044 | 19.4657 | -13.6024 | -0.00027044 | -4893.6211 | 19.5519 | 22.7138 | 22.8 |  | 60 | -81.7802 | -4906.815
| 18.4657 | 18.5778 | 17677339.5164 | 1045 | 19.466 | -13.6013 | -0.00027042 | -4893.2137 | 19.5522 | 22.7138 | 22.8 |  | 60 | -81.7734 | -4906.4065
| 18.466 | 18.5781 | 17677339.5164 | 1046 | 19.4663 | -13.6001 | -0.00027039 | -4892.8064 | 19.5525 | 22.7138 | 22.8 |  | 60 | -81.7666 | -4905.998
| 18.4663 | 18.5784 | 17677339.5164 | 1047 | 19.4665 | -13.599 | -0.00027037 | -4892.399 | 19.5528 | 22.7138 | 22.8 |  | 60 | -81.7598 | -4905.5896
| 18.4665 | 18.5786 | 17677339.5164 | 1048 | 19.4668 | -13.5979 | -0.00027035 | -4891.9918 | 19.553 | 22.7138 | 22.8 |  | 60 | -81.753 | -4905.1812
| 18.4668 | 18.5789 | 17677339.5164 | 1049 | 19.4671 | -13.5967 | -0.00027033 | -4891.5845 | 19.5533 | 22.7138 | 22.8 |  | 60 | -81.7462 | -4904.7729
| 18.4671 | 18.5792 | 17677339.5164 | 1050 | 19.4674 | -13.5956 | -0.0002703 | -4891.1773 | 19.5536 | 22.7138 | 22.8 |  | 60 | -81.7394 | -4904.3646
| 18.4674 | 18.5794 | 17677339.5164 | 1051 | 19.4676 | -13.5945 | -0.00027028 | -4890.7701 | 19.5538 | 22.7138 | 22.8 |  | 60 | -81.7326 | -4903.9563
| 18.4676 | 18.5797 | 17677339.5164 | 1052 | 19.4679 | -13.5933 | -0.00027026 | -4890.3629 | 19.5541 | 22.7138 | 22.8 |  | 60 | -81.7258 | -4903.548
| 18.4679 | 18.58 | 17677339.5164 | 1053 | 19.4682 | -13.5922 | -0.00027024 | -4889.9558 | 19.5544 | 22.7138 | 22.8 |  | 60 | -81.719 | -4903.1398
| 18.4682 | 18.5802 | 17677339.5164 | 1054 | 19.4685 | -13.5911 | -0.00027021 | -4889.5487 | 19.5547 | 22.7138 | 22.8 |  | 60 | -81.7122 | -4902.7316
| 18.4685 | 18.5805 | 17677339.5164 | 1055 | 19.4688 | -13.5899 | -0.00027019 | -4889.1417 | 19.5549 | 22.7138 | 22.8 |  | 60 | -81.7054 | -4902.3235
| 18.4688 | 18.5808 | 17677339.5164 | 1056 | 19.469 | -13.5888 | -0.00027017 | -4888.7347 | 19.5552 | 22.7138 | 22.8 |  | 60 | -81.6986 | -4901.9154
| 18.469 | 18.5811 | 17677339.5164 | 1057 | 19.4693 | -13.5877 | -0.00027015 | -4888.3277 | 19.5555 | 22.7139 | 22.8 |  | 60 | -81.6918 | -4901.5073
| 18.4693 | 18.5813 | 17677339.5164 | 1058 | 19.4696 | -13.5865 | -0.00027012 | -4887.9208 | 19.5557 | 22.7139 | 22.8 |  | 60 | -81.685 | -4901.0992
| 18.4696 | 18.5816 | 17677339.5164 | 1059 | 19.4699 | -13.5854 | -0.0002701 | -4887.5138 | 19.556 | 22.7139 | 22.8 |  | 60 | -81.6782 | -4900.6912
| 18.4699 | 18.5819 | 17677339.5164 | 1060 | 19.4701 | -13.5843 | -0.00027008 | -4887.107 | 19.5563 | 22.7139 | 22.8 |  | 60 | -81.6714 | -4900.2833
| 18.4701 | 18.5821 | 17677339.5164 | 1061 | 19.4704 | -13.5831 | -0.00027006 | -4886.7001 | 19.5565 | 22.7139 | 22.8 |  | 60 | -81.6646 | -4899.8753
| 18.4704 | 18.5824 | 17677339.5164 | 1062 | 19.4707 | -13.582 | -0.00027003 | -4886.2933 | 19.5568 | 22.7139 | 22.8 |  | 60 | -81.6578 | -4899.4674
| 18.4707 | 18.5827 | 17677339.5164 | 1063 | 19.471 | -13.5809 | -0.00027001 | -4885.8865 | 19.5571 | 22.7139 | 22.8 |  | 60 | -81.651 | -4899.0595
| 18.471 | 18.5829 | 17677339.5164 | 1064 | 19.4713 | -13.5798 | -0.00026999 | -4885.4798 | 19.5574 | 22.7139 | 22.8 |  | 60 | -81.6442 | -4898.6517
| 18.4713 | 18.5832 | 17677339.5164 | 1065 | 19.4715 | -13.5786 | -0.00026997 | -4885.0731 | 19.5576 | 22.7139 | 22.8 |  | 60 | -81.6374 | -4898.2439
| 18.4715 | 18.5835 | 17677339.5164 | 1066 | 19.4718 | -13.5775 | -0.00026994 | -4884.6664 | 19.5579 | 22.7139 | 22.8 |  | 60 | -81.6306 | -4897.8361
| 18.4718 | 18.5838 | 17677339.5164 | 1067 | 19.4721 | -13.5764 | -0.00026992 | -4884.2597 | 19.5582 | 22.7139 | 22.8 |  | 60 | -81.6238 | -4897.4284
| 18.4721 | 18.584 | 17677339.5164 | 1068 | 19.4724 | -13.5752 | -0.0002699 | -4883.8531 | 19.5584 | 22.7139 | 22.8 |  | 60 | -81.617 | -4897.0207
| 18.4724 | 18.5843 | 17677339.5164 | 1069 | 19.4726 | -13.5741 | -0.00026988 | -4883.4466 | 19.5587 | 22.7139 | 22.8 |  | 60 | -81.6102 | -4896.613
| 18.4726 | 18.5846 | 17677339.5164 | 1070 | 19.4729 | -13.573 | -0.00026985 | -4883.04 | 19.559 | 22.7139 | 22.8 |  | 60 | -81.6034 | -4896.2053
| 18.4729 | 18.5848 | 17677339.5164 | 1071 | 19.4732 | -13.5718 | -0.00026983 | -4882.6335 | 19.5592 | 22.714 | 22.8 |  | 60 | -81.5966 | -4895.7977
| 18.4732 | 18.5851 | 17677339.5164 | 1072 | 19.4735 | -13.5707 | -0.00026981 | -4882.227 | 19.5595 | 22.714 | 22.8 |  | 60 | -81.5898 | -4895.3902
| 18.4735 | 18.5854 | 17677339.5164 | 1073 | 19.4737 | -13.5696 | -0.00026979 | -4881.8206 | 19.5598 | 22.714 | 22.8 |  | 60 | -81.583 | -4894.9826
| 18.4737 | 18.5856 | 17677339.5164 | 1074 | 19.474 | -13.5685 | -0.00026976 | -4881.4142 | 19.5601 | 22.714 | 22.8 |  | 60 | -81.5763 | -4894.5751
| 18.474 | 18.5859 | 17677339.5164 | 1075 | 19.4743 | -13.5673 | -0.00026974 | -4881.0078 | 19.5603 | 22.714 | 22.8 |  | 60 | -81.5695 | -4894.1677
| 18.4743 | 18.5862 | 17677339.5164 | 1076 | 19.4746 | -13.5662 | -0.00026972 | -4880.6015 | 19.5606 | 22.714 | 22.8 |  | 60 | -81.5627 | -4893.7602
| 18.4746 | 18.5865 | 17677339.5164 | 1077 | 19.4749 | -13.5651 | -0.0002697 | -4880.1952 | 19.5609 | 22.714 | 22.8 |  | 60 | -81.5559 | -4893.3528
| 18.4749 | 18.5867 | 17677339.5164 | 1078 | 19.4751 | -13.5639 | -0.00026967 | -4879.7889 | 19.5611 | 22.714 | 22.8 |  | 60 | -81.5491 | -4892.9455
| 18.4751 | 18.587 | 17677339.5164 | 1079 | 19.4754 | -13.5628 | -0.00026965 | -4879.3827 | 19.5614 | 22.714 | 22.8 |  | 60 | -81.5423 | -4892.5381
| 18.4754 | 18.5873 | 17677339.5164 | 1080 | 19.4757 | -13.5617 | -0.00026963 | -98491.7132 | 19.5668 | 22.9088 | 23 |  | 60 | -86.4409 | -5186.455
| 18.4757 | 18.5927 | 17677339.5164 | 1081 | 19.476 | -14.3764 | -0.00028583 | -5172.0786 | 19.5671 | 22.9089 | 23 |  | 60 | -86.4337 | -5186.0232
| 18.476 | 18.593 | 17677339.5164 | 1082 | 19.4763 | -14.3752 | -0.0002858 | -5171.648 | 19.5674 | 22.9089 | 23 |  | 60 | -86.4265 | -5185.5915
| 18.4763 | 18.5933 | 17677339.5164 | 1083 | 19.4766 | -14.374 | -0.00028578 | -5171.2175 | 19.5677 | 22.9089 | 23 |  | 60 | -86.4193 | -5185.1598
| 18.4766 | 18.5936 | 17677339.5164 | 1084 | 19.4769 | -14.3728 | -0.00028576 | -5170.787 | 19.568 | 22.9089 | 23 |  | 60 | -86.4121 | -5184.7281
| 18.4769 | 18.5938 | 17677339.5164 | 1085 | 19.4772 | -14.3716 | -0.00028573 | -5170.3565 | 19.5683 | 22.9089 | 23 |  | 60 | -86.4049 | -5184.2965
| 18.4772 | 18.5941 | 17677339.5164 | 1086 | 19.4774 | -14.3704 | -0.00028571 | -5169.9261 | 19.5686 | 22.9089 | 23 |  | 60 | -86.3977 | -5183.8649
| 18.4774 | 18.5944 | 17677339.5164 | 1087 | 19.4777 | -14.3692 | -0.00028568 | -5169.4957 | 19.5688 | 22.9089 | 23 |  | 60 | -86.3906 | -5183.4334
| 18.4777 | 18.5947 | 17677339.5164 | 1088 | 19.478 | -14.368 | -0.00028566 | -5169.0654 | 19.5691 | 22.9089 | 23 |  | 60 | -86.3834 | -5183.0019
| 18.478 | 18.595 | 17677339.5164 | 1089 | 19.4783 | -14.3668 | -0.00028564 | -5168.6351 | 19.5694 | 22.9089 | 23 |  | 60 | -86.3762 | -5182.5704
| 18.4783 | 18.5953 | 17677339.5164 | 1090 | 19.4786 | -14.3656 | -0.00028561 | -5168.2048 | 19.5697 | 22.9089 | 23 |  | 60 | -86.369 | -5182.1389
| 18.4786 | 18.5956 | 17677339.5164 | 1091 | 19.4789 | -14.3644 | -0.00028559 | -5167.7745 | 19.57 | 22.9089 | 23 |  | 60 | -86.3618 | -5181.7075
| 18.4789 | 18.5958 | 17677339.5164 | 1092 | 19.4792 | -14.3632 | -0.00028557 | -5167.3443 | 19.5703 | 22.9089 | 23 |  | 60 | -86.3546 | -5181.2762
| 18.4792 | 18.5961 | 17677339.5164 | 1093 | 19.4795 | -14.362 | -0.00028554 | -5166.9141 | 19.5706 | 22.9089 | 23 |  | 60 | -86.3474 | -5180.8448
| 18.4795 | 18.5964 | 17677339.5164 | 1094 | 19.4798 | -14.3608 | -0.00028552 | -5166.484 | 19.5708 | 22.9089 | 23 |  | 60 | -86.3402 | -5180.4135
| 18.4798 | 18.5967 | 17677339.5164 | 1095 | 19.4801 | -14.3596 | -0.00028549 | -5166.0539 | 19.5711 | 22.909 | 23 |  | 60 | -86.333 | -5179.9823
| 18.4801 | 18.597 | 17677339.5164 | 1096 | 19.4804 | -14.3584 | -0.00028547 | -5165.6238 | 19.5714 | 22.909 | 23 |  | 60 | -86.3259 | -5179.551
| 18.4804 | 18.5973 | 17677339.5164 | 1097 | 19.4807 | -14.3573 | -0.00028545 | -5165.1938 | 19.5717 | 22.909 | 23 |  | 60 | -86.3187 | -5179.1198
| 18.4807 | 18.5976 | 17677339.5164 | 1098 | 19.481 | -14.3561 | -0.00028542 | -5164.7638 | 19.572 | 22.909 | 23 |  | 60 | -86.3115 | -5178.6887
| 18.481 | 18.5978 | 17677339.5164 | 1099 | 19.4813 | -14.3549 | -0.0002854 | -5164.3338 | 19.5723 | 22.909 | 23 |  | 60 | -86.3043 | -5178.2576
| 18.4813 | 18.5981 | 17677339.5164 | 1100 | 19.4815 | -14.3537 | -0.00028538 | -5163.9039 | 19.5726 | 22.909 | 23 |  | 60 | -86.2971 | -5177.8265
| 18.4815 | 18.5984 | 17677339.5164 | 1101 | 19.4818 | -14.3525 | -0.00028535 | -5163.474 | 19.5728 | 22.909 | 23 |  | 60 | -86.2899 | -5177.3954
| 18.4818 | 18.5987 | 17677339.5164 | 1102 | 19.4821 | -14.3513 | -0.00028533 | -5163.0442 | 19.5731 | 22.909 | 23 |  | 60 | -86.2827 | -5176.9644
| 18.4821 | 18.599 | 17677339.5164 | 1103 | 19.4824 | -14.3501 | -0.0002853 | -5162.6143 | 19.5734 | 22.909 | 23 |  | 60 | -86.2756 | -5176.5334
| 18.4824 | 18.5993 | 17677339.5164 | 1104 | 19.4827 | -14.3489 | -0.00028528 | -5162.1846 | 19.5737 | 22.909 | 23 |  | 60 | -86.2684 | -5176.1025
| 18.4827 | 18.5996 | 17677339.5164 | 1105 | 19.483 | -14.3477 | -0.00028526 | -5161.7548 | 19.574 | 22.909 | 23 |  | 60 | -86.2612 | -5175.6716
| 18.483 | 18.5998 | 17677339.5164 | 1106 | 19.4833 | -14.3465 | -0.00028523 | -5161.3251 | 19.5743 | 22.909 | 23 |  | 60 | -86.254 | -5175.2407
| 18.4833 | 18.6001 | 17677339.5164 | 1107 | 19.4836 | -14.3453 | -0.00028521 | -5160.8954 | 19.5746 | 22.909 | 23 |  | 60 | -86.2468 | -5174.8099
| 18.4836 | 18.6004 | 17677339.5164 | 1108 | 19.4839 | -14.3441 | -0.00028519 | -5160.4658 | 19.5748 | 22.9091 | 23 |  | 60 | -86.2397 | -5174.3791
| 18.4839 | 18.6007 | 17677339.5164 | 1109 | 19.4842 | -14.3429 | -0.00028516 | -5160.0362 | 19.5751 | 22.9091 | 23 |  | 60 | -86.2325 | -5173.9483
| 18.4842 | 18.601 | 17677339.5164 | 1110 | 19.4845 | -14.3417 | -0.00028514 | -5159.6066 | 19.5754 | 22.9091 | 23 |  | 60 | -86.2253 | -5173.5176
| 18.4845 | 18.6013 | 17677339.5164 | 1111 | 19.4848 | -14.3405 | -0.00028511 | -5159.1771 | 19.5757 | 22.9091 | 23 |  | 60 | -86.2181 | -5173.0869
| 18.4848 | 18.6016 | 17677339.5164 | 1112 | 19.4851 | -14.3393 | -0.00028509 | -5158.7476 | 19.576 | 22.9091 | 23 |  | 60 | -86.2109 | -5172.6563
| 18.4851 | 18.6018 | 17677339.5164 | 1113 | 19.4854 | -14.3381 | -0.00028507 | -5158.3181 | 19.5763 | 22.9091 | 23 |  | 60 | -86.2038 | -5172.2256
| 18.4854 | 18.6021 | 17677339.5164 | 1114 | 19.4856 | -14.3369 | -0.00028504 | -5157.8887 | 19.5765 | 22.9091 | 23 |  | 60 | -86.1966 | -5171.7951
| 18.4856 | 18.6024 | 17677339.5164 | 1115 | 19.4859 | -14.3358 | -0.00028502 | -5157.4593 | 19.5768 | 22.9091 | 23 |  | 60 | -86.1894 | -5171.3645
| 18.4859 | 18.6027 | 17677339.5164 | 1116 | 19.4862 | -14.3346 | -0.000285 | -5157.03 | 19.5771 | 22.9091 | 23 |  | 60 | -86.1822 | -5170.934
| 18.4862 | 18.603 | 17677339.5164 | 1117 | 19.4865 | -14.3334 | -0.00028497 | -5156.6006 | 19.5774 | 22.9091 | 23 |  | 60 | -86.1751 | -5170.5035
| 18.4865 | 18.6033 | 17677339.5164 | 1118 | 19.4868 | -14.3322 | -0.00028495 | -5156.1714 | 19.5777 | 22.9091 | 23 |  | 60 | -86.1679 | -5170.0731
| 18.4868 | 18.6036 | 17677339.5164 | 1119 | 19.4871 | -14.331 | -0.00028492 | -5155.7421 | 19.578 | 22.9091 | 23 |  | 60 | -86.1607 | -5169.6427
| 18.4871 | 18.6038 | 17677339.5164 | 1120 | 19.4874 | -14.3298 | -0.0002849 | -5155.3129 | 19.5783 | 22.9091 | 23 |  | 60 | -86.1535 | -5169.2123
| 18.4874 | 18.6041 | 17677339.5164 | 1121 | 19.4877 | -14.3286 | -0.00028488 | -5154.8837 | 19.5785 | 22.9092 | 23 |  | 60 | -86.1464 | -5168.782
| 18.4877 | 18.6044 | 17677339.5164 | 1122 | 19.488 | -14.3274 | -0.00028485 | -5154.4546 | 19.5788 | 22.9092 | 23 |  | 60 | -86.1392 | -5168.3517
| 18.488 | 18.6047 | 17677339.5164 | 1123 | 19.4883 | -14.3262 | -0.00028483 | -5154.0255 | 19.5791 | 22.9092 | 23 |  | 60 | -86.132 | -5167.9214
| 18.4883 | 18.605 | 17677339.5164 | 1124 | 19.4886 | -14.325 | -0.00028481 | -5153.5964 | 19.5794 | 22.9092 | 23 |  | 60 | -86.1249 | -5167.4912
| 18.4886 | 18.6053 | 17677339.5164 | 1125 | 19.4889 | -14.3238 | -0.00028478 | -5153.1674 | 19.5797 | 22.9092 | 23 |  | 60 | -86.1177 | -5167.061
| 18.4889 | 18.6055 | 17677339.5164 | 1126 | 19.4892 | -14.3226 | -0.00028476 | -5152.7384 | 19.58 | 22.9092 | 23 |  | 60 | -86.1105 | -5166.6309
| 18.4892 | 18.6058 | 17677339.5164 | 1127 | 19.4894 | -14.3214 | -0.00028473 | -5152.3094 | 19.5802 | 22.9092 | 23 |  | 60 | -86.1033 | -5166.2007
| 18.4894 | 18.6061 | 17677339.5164 | 1128 | 19.4897 | -14.3202 | -0.00028471 | -5151.8805 | 19.5805 | 22.9092 | 23 |  | 60 | -86.0962 | -5165.7707
| 18.4897 | 18.6064 | 17677339.5164 | 1129 | 19.49 | -14.3191 | -0.00028469 | -5151.4516 | 19.5808 | 22.9092 | 23 |  | 60 | -86.089 | -5165.3406
| 18.49 | 18.6067 | 17677339.5164 | 1130 | 19.4903 | -14.3179 | -0.00028466 | -5151.0228 | 19.5811 | 22.9092 | 23 |  | 60 | -86.0818 | -5164.9106
| 18.4903 | 18.607 | 17677339.5164 | 1131 | 19.4906 | -14.3167 | -0.00028464 | -5150.5939 | 19.5814 | 22.9092 | 23 |  | 60 | -86.0747 | -5164.4806
| 18.4906 | 18.6073 | 17677339.5164 | 1132 | 19.4909 | -14.3155 | -0.00028462 | -5150.1652 | 19.5817 | 22.9092 | 23 |  | 60 | -86.0675 | -5164.0507
| 18.4909 | 18.6075 | 17677339.5164 | 1133 | 19.4912 | -14.3143 | -0.00028459 | -5149.7364 | 19.582 | 22.9092 | 23 |  | 60 | -86.0603 | -5163.6208
| 18.4912 | 18.6078 | 17677339.5164 | 1134 | 19.4915 | -14.3131 | -0.00028457 | -5149.3077 | 19.5822 | 22.9093 | 23 |  | 60 | -86.0532 | -5163.1909
| 18.4915 | 18.6081 | 17677339.5164 | 1135 | 19.4918 | -14.3119 | -0.00028455 | -5148.879 | 19.5825 | 22.9093 | 23 |  | 60 | -86.046 | -5162.7611
| 18.4918 | 18.6084 | 17677339.5164 | 1136 | 19.4921 | -14.3107 | -0.00028452 | -5148.4504 | 19.5828 | 22.9093 | 23 |  | 60 | -86.0389 | -5162.3313
| 18.4921 | 18.6087 | 17677339.5164 | 1137 | 19.4924 | -14.3095 | -0.0002845 | -5148.0218 | 19.5831 | 22.9093 | 23 |  | 60 | -86.0317 | -5161.9015
| 18.4924 | 18.609 | 17677339.5164 | 1138 | 19.4927 | -14.3083 | -0.00028447 | -5147.5932 | 19.5834 | 22.9093 | 23 |  | 60 | -86.0245 | -5161.4718
| 18.4927 | 18.6092 | 17677339.5164 | 1139 | 19.493 | -14.3071 | -0.00028445 | -5147.1647 | 19.5837 | 22.9093 | 23 |  | 60 | -86.0174 | -5161.0421
| 18.493 | 18.6095 | 17677339.5164 | 1140 | 19.4932 | -14.3059 | -0.00028443 | 275691.474 | 19.5684 | 22.3248 | 22.4 |  | 60 | -71.294 | -4277.64
| 18.4932 | 18.5943 | 17677339.5164 | 1141 | 19.4935 | -11.8572 | -0.00023574 | -4265.7827 | 19.5687 | 22.3248 | 22.4 |  | 60 | -71.2881 | -4277.2839
| 18.4935 | 18.5945 | 17677339.5164 | 1142 | 19.4937 | -11.8562 | -0.00023572 | -4265.4276 | 19.5689 | 22.3248 | 22.4 |  | 60 | -71.2821 | -4276.9278
| 18.4937 | 18.5948 | 17677339.5164 | 1143 | 19.494 | -11.8553 | -0.0002357 | -4265.0725 | 19.5691 | 22.3248 | 22.4 |  | 60 | -71.2762 | -4276.5717
| 18.494 | 18.595 | 17677339.5164 | 1144 | 19.4942 | -11.8543 | -0.00023568 | -4264.7175 | 19.5694 | 22.3248 | 22.4 |  | 60 | -71.2703 | -4276.2157
| 18.4942 | 18.5952 | 17677339.5164 | 1145 | 19.4945 | -11.8533 | -0.00023566 | -4264.3624 | 19.5696 | 22.3248 | 22.4 |  | 60 | -71.2643 | -4275.8597
| 18.4945 | 18.5955 | 17677339.5164 | 1146 | 19.4947 | -11.8523 | -0.00023564 | -4264.0074 | 19.5698 | 22.3249 | 22.4 |  | 60 | -71.2584 | -4275.5038
| 18.4947 | 18.5957 | 17677339.5164 | 1147 | 19.4949 | -11.8513 | -0.00023562 | -4263.6525 | 19.5701 | 22.3249 | 22.4 |  | 60 | -71.2525 | -4275.1478
| 18.4949 | 18.5959 | 17677339.5164 | 1148 | 19.4952 | -11.8503 | -0.00023561 | -4263.2975 | 19.5703 | 22.3249 | 22.4 |  | 60 | -71.2465 | -4274.7919
| 18.4952 | 18.5962 | 17677339.5164 | 1149 | 19.4954 | -11.8493 | -0.00023559 | -4262.9426 | 19.5705 | 22.3249 | 22.4 |  | 60 | -71.2406 | -4274.4361
| 18.4954 | 18.5964 | 17677339.5164 | 1150 | 19.4957 | -11.8484 | -0.00023557 | -4262.5877 | 19.5708 | 22.3249 | 22.4 |  | 60 | -71.2347 | -4274.0802
| 18.4957 | 18.5967 | 17677339.5164 | 1151 | 19.4959 | -11.8474 | -0.00023555 | -4262.2329 | 19.571 | 22.3249 | 22.4 |  | 60 | -71.2287 | -4273.7244
| 18.4959 | 18.5969 | 17677339.5164 | 1152 | 19.4961 | -11.8464 | -0.00023553 | -4261.878 | 19.5713 | 22.3249 | 22.4 |  | 60 | -71.2228 | -4273.3686
| 18.4961 | 18.5971 | 17677339.5164 | 1153 | 19.4964 | -11.8454 | -0.00023551 | -4261.5232 | 19.5715 | 22.3249 | 22.4 |  | 60 | -71.2169 | -4273.0129
| 18.4964 | 18.5974 | 17677339.5164 | 1154 | 19.4966 | -11.8444 | -0.00023549 | -4261.1685 | 19.5717 | 22.3249 | 22.4 |  | 60 | -71.211 | -4272.6571
| 18.4966 | 18.5976 | 17677339.5164 | 1155 | 19.4969 | -11.8434 | -0.00023547 | -4260.8137 | 19.572 | 22.3249 | 22.4 |  | 60 | -71.205 | -4272.3014
| 18.4969 | 18.5978 | 17677339.5164 | 1156 | 19.4971 | -11.8424 | -0.00023545 | -4260.459 | 19.5722 | 22.3249 | 22.4 |  | 60 | -71.1991 | -4271.9458
| 18.4971 | 18.5981 | 17677339.5164 | 1157 | 19.4974 | -11.8415 | -0.00023543 | -4260.1043 | 19.5724 | 22.3249 | 22.4 |  | 60 | -71.1932 | -4271.5901
| 18.4974 | 18.5983 | 17677339.5164 | 1158 | 19.4976 | -11.8405 | -0.00023541 | -4259.7497 | 19.5727 | 22.3249 | 22.4 |  | 60 | -71.1872 | -4271.2345
| 18.4976 | 18.5985 | 17677339.5164 | 1159 | 19.4978 | -11.8395 | -0.00023539 | -4259.3951 | 19.5729 | 22.3249 | 22.4 |  | 60 | -71.1813 | -4270.879
| 18.4978 | 18.5988 | 17677339.5164 | 1160 | 19.4981 | -11.8385 | -0.00023537 | -4259.0405 | 19.5731 | 22.3249 | 22.4 |  | 60 | -71.1754 | -4270.5234
| 18.4981 | 18.599 | 17677339.5164 | 1161 | 19.4983 | -11.8375 | -0.00023535 | -4258.6859 | 19.5734 | 22.3249 | 22.4 |  | 60 | -71.1695 | -4270.1679
| 18.4983 | 18.5992 | 17677339.5164 | 1162 | 19.4986 | -11.8365 | -0.00023533 | -4258.3314 | 19.5736 | 22.325 | 22.4 |  | 60 | -71.1635 | -4269.8124
| 18.4986 | 18.5995 | 17677339.5164 | 1163 | 19.4988 | -11.8355 | -0.00023531 | -4257.9769 | 19.5738 | 22.325 | 22.4 |  | 60 | -71.1576 | -4269.457
| 18.4988 | 18.5997 | 17677339.5164 | 1164 | 19.499 | -11.8346 | -0.00023529 | -4257.6224 | 19.5741 | 22.325 | 22.4 |  | 60 | -71.1517 | -4269.1015
| 18.499 | 18.5999 | 17677339.5164 | 1165 | 19.4993 | -11.8336 | -0.00023527 | -4257.268 | 19.5743 | 22.325 | 22.4 |  | 60 | -71.1458 | -4268.7461
| 18.4993 | 18.6002 | 17677339.5164 | 1166 | 19.4995 | -11.8326 | -0.00023525 | -4256.9136 | 19.5746 | 22.325 | 22.4 |  | 60 | -71.1398 | -4268.3908
| 18.4995 | 18.6004 | 17677339.5164 | 1167 | 19.4998 | -11.8316 | -0.00023523 | -4256.5592 | 19.5748 | 22.325 | 22.4 |  | 60 | -71.1339 | -4268.0354
| 18.4998 | 18.6007 | 17677339.5164 | 1168 | 19.5 | -11.8306 | -0.00023521 | -4256.2048 | 19.575 | 22.325 | 22.4 |  | 60 | -71.128 | -4267.6801
| 18.5 | 18.6009 | 17677339.5164 | 1169 | 19.5003 | -11.8296 | -0.00023519 | -4255.8505 | 19.5753 | 22.325 | 22.4 |  | 60 | -71.1221 | -4267.3248
| 18.5003 | 18.6011 | 17677339.5164 | 1170 | 19.5005 | -11.8286 | -0.00023517 | -4255.4962 | 19.5755 | 22.325 | 22.4 |  | 60 | -71.1162 | -4266.9696
| 18.5005 | 18.6014 | 17677339.5164 | 1171 | 19.5007 | -11.8277 | -0.00023515 | -4255.1419 | 19.5757 | 22.325 | 22.4 |  | 60 | -71.1102 | -4266.6144
| 18.5007 | 18.6016 | 17677339.5164 | 1172 | 19.501 | -11.8267 | -0.00023513 | -4254.7877 | 19.576 | 22.325 | 22.4 |  | 60 | -71.1043 | -4266.2592
| 18.501 | 18.6018 | 17677339.5164 | 1173 | 19.5012 | -11.8257 | -0.00023512 | -4254.4335 | 19.5762 | 22.325 | 22.4 |  | 60 | -71.0984 | -4265.904
| 18.5012 | 18.6021 | 17677339.5164 | 1174 | 19.5015 | -11.8247 | -0.0002351 | -4254.0793 | 19.5764 | 22.325 | 22.4 |  | 60 | -71.0925 | -4265.5489
| 18.5015 | 18.6023 | 17677339.5164 | 1175 | 19.5017 | -11.8237 | -0.00023508 | -4253.7252 | 19.5767 | 22.325 | 22.4 |  | 60 | -71.0866 | -4265.1938
| 18.5017 | 18.6025 | 17677339.5164 | 1176 | 19.5019 | -11.8227 | -0.00023506 | -4253.371 | 19.5769 | 22.325 | 22.4 |  | 60 | -71.0806 | -4264.8387
| 18.5019 | 18.6028 | 17677339.5164 | 1177 | 19.5022 | -11.8218 | -0.00023504 | -4253.017 | 19.5771 | 22.325 | 22.4 |  | 60 | -71.0747 | -4264.4837
| 18.5022 | 18.603 | 17677339.5164 | 1178 | 19.5024 | -11.8208 | -0.00023502 | -4252.6629 | 19.5774 | 22.3251 | 22.4 |  | 60 | -71.0688 | -4264.1286
| 18.5024 | 18.6032 | 17677339.5164 | 1179 | 19.5027 | -11.8198 | -0.000235 | -4252.3089 | 19.5776 | 22.3251 | 22.4 |  | 60 | -71.0629 | -4263.7737
| 18.5027 | 18.6035 | 17677339.5164 | 1180 | 19.5029 | -11.8188 | -0.00023498 | -4251.9549 | 19.5778 | 22.3251 | 22.4 |  | 60 | -71.057 | -4263.4187
| 18.5029 | 18.6037 | 17677339.5164 | 1181 | 19.5032 | -11.8178 | -0.00023496 | -4251.6009 | 19.5781 | 22.3251 | 22.4 |  | 60 | -71.0511 | -4263.0638
| 18.5032 | 18.6039 | 17677339.5164 | 1182 | 19.5034 | -11.8168 | -0.00023494 | -4251.2469 | 19.5783 | 22.3251 | 22.4 |  | 60 | -71.0451 | -4262.7089
| 18.5034 | 18.6042 | 17677339.5164 | 1183 | 19.5036 | -11.8158 | -0.00023492 | -4250.893 | 19.5785 | 22.3251 | 22.4 |  | 60 | -71.0392 | -4262.354
| 18.5036 | 18.6044 | 17677339.5164 | 1184 | 19.5039 | -11.8149 | -0.0002349 | -4250.5392 | 19.5788 | 22.3251 | 22.4 |  | 60 | -71.0333 | -4261.9992
| 18.5039 | 18.6046 | 17677339.5164 | 1185 | 19.5041 | -11.8139 | -0.00023488 | -4250.1853 | 19.579 | 22.3251 | 22.4 |  | 60 | -71.0274 | -4261.6444
| 18.5041 | 18.6049 | 17677339.5164 | 1186 | 19.5044 | -11.8129 | -0.00023486 | -4249.8315 | 19.5793 | 22.3251 | 22.4 |  | 60 | -71.0215 | -4261.2896
| 18.5044 | 18.6051 | 17677339.5164 | 1187 | 19.5046 | -11.8119 | -0.00023484 | -4249.4777 | 19.5795 | 22.3251 | 22.4 |  | 60 | -71.0156 | -4260.9348
| 18.5046 | 18.6054 | 17677339.5164 | 1188 | 19.5048 | -11.8109 | -0.00023482 | -4249.1239 | 19.5797 | 22.3251 | 22.4 |  | 60 | -71.0097 | -4260.5801
| 18.5048 | 18.6056 | 17677339.5164 | 1189 | 19.5051 | -11.8099 | -0.0002348 | -4248.7702 | 19.58 | 22.3251 | 22.4 |  | 60 | -71.0038 | -4260.2254
| 18.5051 | 18.6058 | 17677339.5164 | 1190 | 19.5053 | -11.809 | -0.00023478 | -4248.4165 | 19.5802 | 22.3251 | 22.4 |  | 60 | -70.9978 | -4259.8708
| 18.5053 | 18.6061 | 17677339.5164 | 1191 | 19.5056 | -11.808 | -0.00023476 | -4248.0628 | 19.5804 | 22.3251 | 22.4 |  | 60 | -70.9919 | -4259.5162
| 18.5056 | 18.6063 | 17677339.5164 | 1192 | 19.5058 | -11.807 | -0.00023474 | -4247.7092 | 19.5807 | 22.3251 | 22.4 |  | 60 | -70.986 | -4259.1616
| 18.5058 | 18.6065 | 17677339.5164 | 1193 | 19.506 | -11.806 | -0.00023472 | -4247.3555 | 19.5809 | 22.3251 | 22.4 |  | 60 | -70.9801 | -4258.807
| 18.506 | 18.6068 | 17677339.5164 | 1194 | 19.5063 | -11.805 | -0.0002347 | -4247.0019 | 19.5811 | 22.3252 | 22.4 |  | 60 | -70.9742 | -4258.4524
| 18.5063 | 18.607 | 17677339.5164 | 1195 | 19.5065 | -11.804 | -0.00023468 | -4246.6484 | 19.5814 | 22.3252 | 22.4 |  | 60 | -70.9683 | -4258.0979
| 18.5065 | 18.6072 | 17677339.5164 | 1196 | 19.5068 | -11.8031 | -0.00023467 | -4246.2949 | 19.5816 | 22.3252 | 22.4 |  | 60 | -70.9624 | -4257.7434
| 18.5068 | 18.6075 | 17677339.5164 | 1197 | 19.507 | -11.8021 | -0.00023465 | -4245.9414 | 19.5818 | 22.3252 | 22.4 |  | 60 | -70.9565 | -4257.389
| 18.507 | 18.6077 | 17677339.5164 | 1198 | 19.5072 | -11.8011 | -0.00023463 | -4245.5879 | 19.5821 | 22.3252 | 22.4 |  | 60 | -70.9506 | -4257.0346
| 18.5072 | 18.6079 | 17677339.5164 | 1199 | 19.5075 | -11.8001 | -0.00023461 | -4245.2344 | 19.5823 | 22.3252 | 22.4 |  | 60 | -70.9447 | -4256.6802
| 18.5075 | 18.6082 | 17677339.5164 | 1200 | 19.5077 | -11.7991 | -0.00023459 | 1259527.0647 | 19.5127 | 19.695 | 19.7 |  | 60 | -4.7158 | -282.9495
| 18.5077 | 18.5386 | 17677339.5164 | 1201 | 19.5077 | -0.78431 | -1.5593e-05 | -282.1652 | 19.5127 | 19.695 | 19.7 |  | 60 | -4.7154 | -282.926
| 18.5077 | 18.5386 | 17677339.5164 | 1202 | 19.5078 | -0.78425 | -1.5592e-05 | -282.1417 | 19.5127 | 19.695 | 19.7 |  | 60 | -4.715 | -282.9024
| 18.5078 | 18.5386 | 17677339.5164 | 1203 | 19.5078 | -0.78418 | -1.5591e-05 | -282.1182 | 19.5127 | 19.695 | 19.7 |  | 60 | -4.7146 | -282.8789
| 18.5078 | 18.5386 | 17677339.5164 | 1204 | 19.5078 | -0.78411 | -1.559e-05 | -282.0947 | 19.5128 | 19.695 | 19.7 |  | 60 | -4.7143 | -282.8553
| 18.5078 | 18.5386 | 17677339.5164 | 1205 | 19.5078 | -0.78405 | -1.5588e-05 | -282.0713 | 19.5128 | 19.695 | 19.7 |  | 60 | -4.7139 | -282.8318
| 18.5078 | 18.5386 | 17677339.5164 | 1206 | 19.5078 | -0.78398 | -1.5587e-05 | -282.0478 | 19.5128 | 19.695 | 19.7 |  | 60 | -4.7135 | -282.8082
| 18.5078 | 18.5387 | 17677339.5164 | 1207 | 19.5078 | -0.78392 | -1.5586e-05 | -282.0243 | 19.5128 | 19.695 | 19.7 |  | 60 | -4.7131 | -282.7847
| 18.5078 | 18.5387 | 17677339.5164 | 1208 | 19.5079 | -0.78385 | -1.5584e-05 | -282.0008 | 19.5128 | 19.695 | 19.7 |  | 60 | -4.7127 | -282.7611
| 18.5079 | 18.5387 | 17677339.5164 | 1209 | 19.5079 | -0.78379 | -1.5583e-05 | -281.9773 | 19.5128 | 19.695 | 19.7 |  | 60 | -4.7123 | -282.7376
| 18.5079 | 18.5387 | 17677339.5164 | 1210 | 19.5079 | -0.78372 | -1.5582e-05 | -281.9539 | 19.5129 | 19.695 | 19.7 |  | 60 | -4.7119 | -282.714
| 18.5079 | 18.5387 | 17677339.5164 | 1211 | 19.5079 | -0.78366 | -1.558e-05 | -281.9304 | 19.5129 | 19.695 | 19.7 |  | 60 | -4.7115 | -282.6905
| 18.5079 | 18.5387 | 17677339.5164 | 1212 | 19.5079 | -0.78359 | -1.5579e-05 | -281.9069 | 19.5129 | 19.695 | 19.7 |  | 60 | -4.7111 | -282.667
| 18.5079 | 18.5388 | 17677339.5164 | 1213 | 19.5079 | -0.78353 | -1.5578e-05 | -281.8834 | 19.5129 | 19.695 | 19.7 |  | 60 | -4.7107 | -282.6434
| 18.5079 | 18.5388 | 17677339.5164 | 1214 | 19.508 | -0.78346 | -1.5577e-05 | -281.86 | 19.5129 | 19.695 | 19.7 |  | 60 | -4.7103 | -282.6199
| 18.508 | 18.5388 | 17677339.5164 | 1215 | 19.508 | -0.7834 | -1.5575e-05 | -281.8365 | 19.5129 | 19.695 | 19.7 |  | 60 | -4.7099 | -282.5964
| 18.508 | 18.5388 | 17677339.5164 | 1216 | 19.508 | -0.78333 | -1.5574e-05 | -281.8131 | 19.513 | 19.695 | 19.7 |  | 60 | -4.7095 | -282.5729
| 18.508 | 18.5388 | 17677339.5164 | 1217 | 19.508 | -0.78327 | -1.5573e-05 | -281.7896 | 19.513 | 19.695 | 19.7 |  | 60 | -4.7092 | -282.5493
| 18.508 | 18.5388 | 17677339.5164 | 1218 | 19.508 | -0.7832 | -1.5571e-05 | -281.7661 | 19.513 | 19.695 | 19.7 |  | 60 | -4.7088 | -282.5258
| 18.508 | 18.5388 | 17677339.5164 | 1219 | 19.508 | -0.78314 | -1.557e-05 | -281.7427 | 19.513 | 19.695 | 19.7 |  | 60 | -4.7084 | -282.5023
| 18.508 | 18.5389 | 17677339.5164 | 1220 | 19.508 | -0.78307 | -1.5569e-05 | -281.7192 | 19.513 | 19.695 | 19.7 |  | 60 | -4.708 | -282.4788
| 18.508 | 18.5389 | 17677339.5164 | 1221 | 19.5081 | -0.78301 | -1.5568e-05 | -281.6958 | 19.513 | 19.695 | 19.7 |  | 60 | -4.7076 | -282.4553
| 18.5081 | 18.5389 | 17677339.5164 | 1222 | 19.5081 | -0.78294 | -1.5566e-05 | -281.6723 | 19.513 | 19.695 | 19.7 |  | 60 | -4.7072 | -282.4317
| 18.5081 | 18.5389 | 17677339.5164 | 1223 | 19.5081 | -0.78288 | -1.5565e-05 | -281.6489 | 19.5131 | 19.695 | 19.7 |  | 60 | -4.7068 | -282.4082
| 18.5081 | 18.5389 | 17677339.5164 | 1224 | 19.5081 | -0.78281 | -1.5564e-05 | -281.6254 | 19.5131 | 19.695 | 19.7 |  | 60 | -4.7064 | -282.3847
| 18.5081 | 18.5389 | 17677339.5164 | 1225 | 19.5081 | -0.78275 | -1.5562e-05 | -281.602 | 19.5131 | 19.695 | 19.7 |  | 60 | -4.706 | -282.3612
| 18.5081 | 18.539 | 17677339.5164 | 1226 | 19.5081 | -0.78268 | -1.5561e-05 | -281.5785 | 19.5131 | 19.695 | 19.7 |  | 60 | -4.7056 | -282.3377
| 18.5081 | 18.539 | 17677339.5164 | 1227 | 19.5082 | -0.78261 | -1.556e-05 | -281.5551 | 19.5131 | 19.695 | 19.7 |  | 60 | -4.7052 | -282.3142
| 18.5082 | 18.539 | 17677339.5164 | 1228 | 19.5082 | -0.78255 | -1.5558e-05 | -281.5317 | 19.5131 | 19.695 | 19.7 |  | 60 | -4.7048 | -282.2907
| 18.5082 | 18.539 | 17677339.5164 | 1229 | 19.5082 | -0.78248 | -1.5557e-05 | -281.5082 | 19.5132 | 19.695 | 19.7 |  | 60 | -4.7045 | -282.2672
| 18.5082 | 18.539 | 17677339.5164 | 1230 | 19.5082 | -0.78242 | -1.5556e-05 | -281.4848 | 19.5132 | 19.695 | 19.7 |  | 60 | -4.7041 | -282.2437
| 18.5082 | 18.539 | 17677339.5164 | 1231 | 19.5082 | -0.78235 | -1.5555e-05 | -281.4614 | 19.5132 | 19.695 | 19.7 |  | 60 | -4.7037 | -282.2202
| 18.5082 | 18.5391 | 17677339.5164 | 1232 | 19.5082 | -0.78229 | -1.5553e-05 | -281.4379 | 19.5132 | 19.695 | 19.7 |  | 60 | -4.7033 | -282.1967
| 18.5082 | 18.5391 | 17677339.5164 | 1233 | 19.5083 | -0.78222 | -1.5552e-05 | -281.4145 | 19.5132 | 19.695 | 19.7 |  | 60 | -4.7029 | -282.1732
| 18.5083 | 18.5391 | 17677339.5164 | 1234 | 19.5083 | -0.78216 | -1.5551e-05 | -281.3911 | 19.5132 | 19.695 | 19.7 |  | 60 | -4.7025 | -282.1497
| 18.5083 | 18.5391 | 17677339.5164 | 1235 | 19.5083 | -0.78209 | -1.5549e-05 | -281.3676 | 19.5132 | 19.695 | 19.7 |  | 60 | -4.7021 | -282.1262
| 18.5083 | 18.5391 | 17677339.5164 | 1236 | 19.5083 | -0.78203 | -1.5548e-05 | -281.3442 | 19.5133 | 19.695 | 19.7 |  | 60 | -4.7017 | -282.1028
| 18.5083 | 18.5391 | 17677339.5164 | 1237 | 19.5083 | -0.78196 | -1.5547e-05 | -281.3208 | 19.5133 | 19.695 | 19.7 |  | 60 | -4.7013 | -282.0793
| 18.5083 | 18.5391 | 17677339.5164 | 1238 | 19.5083 | -0.7819 | -1.5545e-05 | -281.2974 | 19.5133 | 19.695 | 19.7 |  | 60 | -4.7009 | -282.0558
| 18.5083 | 18.5392 | 17677339.5164 | 1239 | 19.5084 | -0.78183 | -1.5544e-05 | -281.274 | 19.5133 | 19.695 | 19.7 |  | 60 | -4.7005 | -282.0323
| 18.5084 | 18.5392 | 17677339.5164 | 1240 | 19.5084 | -0.78177 | -1.5543e-05 | -281.2505 | 19.5133 | 19.695 | 19.7 |  | 60 | -4.7001 | -282.0088
| 18.5084 | 18.5392 | 17677339.5164 | 1241 | 19.5084 | -0.7817 | -1.5542e-05 | -281.2271 | 19.5133 | 19.695 | 19.7 |  | 60 | -4.6998 | -281.9854
| 18.5084 | 18.5392 | 17677339.5164 | 1242 | 19.5084 | -0.78164 | -1.554e-05 | -281.2037 | 19.5134 | 19.695 | 19.7 |  | 60 | -4.6994 | -281.9619
| 18.5084 | 18.5392 | 17677339.5164 | 1243 | 19.5084 | -0.78157 | -1.5539e-05 | -281.1803 | 19.5134 | 19.695 | 19.7 |  | 60 | -4.699 | -281.9384
| 18.5084 | 18.5392 | 17677339.5164 | 1244 | 19.5084 | -0.78151 | -1.5538e-05 | -281.1569 | 19.5134 | 19.695 | 19.7 |  | 60 | -4.6986 | -281.9149
| 18.5084 | 18.5393 | 17677339.5164 | 1245 | 19.5084 | -0.78144 | -1.5536e-05 | -281.1335 | 19.5134 | 19.695 | 19.7 |  | 60 | -4.6982 | -281.8915
| 18.5084 | 18.5393 | 17677339.5164 | 1246 | 19.5085 | -0.78138 | -1.5535e-05 | -281.1101 | 19.5134 | 19.695 | 19.7 |  | 60 | -4.6978 | -281.868
| 18.5085 | 18.5393 | 17677339.5164 | 1247 | 19.5085 | -0.78131 | -1.5534e-05 | -281.0867 | 19.5134 | 19.695 | 19.7 |  | 60 | -4.6974 | -281.8445
| 18.5085 | 18.5393 | 17677339.5164 | 1248 | 19.5085 | -0.78125 | -1.5533e-05 | -281.0633 | 19.5134 | 19.695 | 19.7 |  | 60 | -4.697 | -281.8211
| 18.5085 | 18.5393 | 17677339.5164 | 1249 | 19.5085 | -0.78118 | -1.5531e-05 | -281.0399 | 19.5135 | 19.695 | 19.7 |  | 60 | -4.6966 | -281.7976
| 18.5085 | 18.5393 | 17677339.5164 | 1250 | 19.5085 | -0.78112 | -1.553e-05 | -281.0165 | 19.5135 | 19.695 | 19.7 |  | 60 | -4.6962 | -281.7741
| 18.5085 | 18.5393 | 17677339.5164 | 1251 | 19.5085 | -0.78105 | -1.5529e-05 | -280.9931 | 19.5135 | 19.695 | 19.7 |  | 60 | -4.6958 | -281.7507
| 18.5085 | 18.5394 | 17677339.5164 | 1252 | 19.5086 | -0.78099 | -1.5527e-05 | -280.9697 | 19.5135 | 19.695 | 19.7 |  | 60 | -4.6955 | -281.7272
| 18.5086 | 18.5394 | 17677339.5164 | 1253 | 19.5086 | -0.78092 | -1.5526e-05 | -280.9463 | 19.5135 | 19.695 | 19.7 |  | 60 | -4.6951 | -281.7038
| 18.5086 | 18.5394 | 17677339.5164 | 1254 | 19.5086 | -0.78086 | -1.5525e-05 | -280.9229 | 19.5135 | 19.695 | 19.7 |  | 60 | -4.6947 | -281.6803
| 18.5086 | 18.5394 | 17677339.5164 | 1255 | 19.5086 | -0.78079 | -1.5524e-05 | -280.8995 | 19.5136 | 19.695 | 19.7 |  | 60 | -4.6943 | -281.6569
| 18.5086 | 18.5394 | 17677339.5164 | 1256 | 19.5086 | -0.78073 | -1.5522e-05 | -280.8762 | 19.5136 | 19.6951 | 19.7 |  | 60 | -4.6939 | -281.6334
| 18.5086 | 18.5394 | 17677339.5164 | 1257 | 19.5086 | -0.78066 | -1.5521e-05 | -280.8528 | 19.5136 | 19.6951 | 19.7 |  | 60 | -4.6935 | -281.61
| 18.5086 | 18.5395 | 17677339.5164 | 1258 | 19.5087 | -0.7806 | -1.552e-05 | -280.8294 | 19.5136 | 19.6951 | 19.7 |  | 60 | -4.6931 | -281.5865
| 18.5087 | 18.5395 | 17677339.5164 | 1259 | 19.5087 | -0.78053 | -1.5518e-05 | -280.806 | 19.5136 | 19.6951 | 19.7 |  | 60 | -4.6927 | -281.5631
| 18.5087 | 18.5395 | 17677339.5164 | 1260 | 19.5087 | -0.78047 | -1.5517e-05 | 1169878.4264 | 19.449 | 17.2597 | 17.2 |  | 60 | 56.6252 | 3397.5125
| 18.5087 | 18.4748 | 17677339.5164 | 1261 | 19.5085 | 9.4176 | 0.00018724 | 3388.0949 | 19.4488 | 17.2597 | 17.2 |  | 60 | 56.6205 | 3397.2296
| 18.5085 | 18.4747 | 17677339.5164 | 1262 | 19.5083 | 9.4168 | 0.00018722 | 3387.8128 | 19.4486 | 17.2597 | 17.2 |  | 60 | 56.6158 | 3396.9468
| 18.5083 | 18.4745 | 17677339.5164 | 1263 | 19.5081 | 9.416 | 0.00018721 | 3387.5308 | 19.4484 | 17.2597 | 17.2 |  | 60 | 56.6111 | 3396.664
| 18.5081 | 18.4743 | 17677339.5164 | 1264 | 19.5079 | 9.4152 | 0.00018719 | 3387.2488 | 19.4482 | 17.2597 | 17.2 |  | 60 | 56.6064 | 3396.3813
| 18.5079 | 18.4741 | 17677339.5164 | 1265 | 19.5077 | 9.4145 | 0.00018718 | 3386.9668 | 19.448 | 17.2597 | 17.2 |  | 60 | 56.6016 | 3396.0985
| 18.5077 | 18.4739 | 17677339.5164 | 1266 | 19.5075 | 9.4137 | 0.00018716 | 3386.6848 | 19.4479 | 17.2597 | 17.2 |  | 60 | 56.5969 | 3395.8158
| 18.5075 | 18.4737 | 17677339.5164 | 1267 | 19.5073 | 9.4129 | 0.00018714 | 3386.4029 | 19.4477 | 17.2597 | 17.2 |  | 60 | 56.5922 | 3395.5331
| 18.5073 | 18.4735 | 17677339.5164 | 1268 | 19.5072 | 9.4121 | 0.00018713 | 3386.121 | 19.4475 | 17.2597 | 17.2 |  | 60 | 56.5875 | 3395.2504
| 18.5072 | 18.4733 | 17677339.5164 | 1269 | 19.507 | 9.4113 | 0.00018711 | 3385.8391 | 19.4473 | 17.2597 | 17.2 |  | 60 | 56.5828 | 3394.9678
| 18.507 | 18.4732 | 17677339.5164 | 1270 | 19.5068 | 9.4105 | 0.0001871 | 3385.5572 | 19.4471 | 17.2597 | 17.2 |  | 60 | 56.5781 | 3394.6851
| 18.5068 | 18.473 | 17677339.5164 | 1271 | 19.5066 | 9.4098 | 0.00018708 | 3385.2754 | 19.4469 | 17.2597 | 17.2 |  | 60 | 56.5734 | 3394.4025
| 18.5066 | 18.4728 | 17677339.5164 | 1272 | 19.5064 | 9.409 | 0.00018707 | 3384.9936 | 19.4467 | 17.2597 | 17.2 |  | 60 | 56.5687 | 3394.1199
| 18.5064 | 18.4726 | 17677339.5164 | 1273 | 19.5062 | 9.4082 | 0.00018705 | 3384.7118 | 19.4465 | 17.2596 | 17.2 |  | 60 | 56.564 | 3393.8374
| 18.5062 | 18.4724 | 17677339.5164 | 1274 | 19.506 | 9.4074 | 0.00018704 | 3384.43 | 19.4464 | 17.2596 | 17.2 |  | 60 | 56.5592 | 3393.5549
| 18.506 | 18.4722 | 17677339.5164 | 1275 | 19.5058 | 9.4066 | 0.00018702 | 3384.1482 | 19.4462 | 17.2596 | 17.2 |  | 60 | 56.5545 | 3393.2723
| 18.5058 | 18.472 | 17677339.5164 | 1276 | 19.5056 | 9.4058 | 0.000187 | 3383.8665 | 19.446 | 17.2596 | 17.2 |  | 60 | 56.5498 | 3392.9899
| 18.5056 | 18.4718 | 17677339.5164 | 1277 | 19.5054 | 9.4051 | 0.00018699 | 3383.5848 | 19.4458 | 17.2596 | 17.2 |  | 60 | 56.5451 | 3392.7074
| 18.5054 | 18.4717 | 17677339.5164 | 1278 | 19.5052 | 9.4043 | 0.00018697 | 3383.3031 | 19.4456 | 17.2596 | 17.2 |  | 60 | 56.5404 | 3392.425
| 18.5052 | 18.4715 | 17677339.5164 | 1279 | 19.505 | 9.4035 | 0.00018696 | 3383.0215 | 19.4454 | 17.2596 | 17.2 |  | 60 | 56.5357 | 3392.1425
| 18.505 | 18.4713 | 17677339.5164 | 1280 | 19.5048 | 9.4027 | 0.00018694 | 3382.7398 | 19.4452 | 17.2596 | 17.2 |  | 60 | 56.531 | 3391.8602
| 18.5048 | 18.4711 | 17677339.5164 | 1281 | 19.5047 | 9.4019 | 0.00018693 | 3382.4582 | 19.445 | 17.2596 | 17.2 |  | 60 | 56.5263 | 3391.5778
| 18.5047 | 18.4709 | 17677339.5164 | 1282 | 19.5045 | 9.4011 | 0.00018691 | 3382.1766 | 19.4449 | 17.2596 | 17.2 |  | 60 | 56.5216 | 3391.2954
| 18.5045 | 18.4707 | 17677339.5164 | 1283 | 19.5043 | 9.4004 | 0.0001869 | 3381.8951 | 19.4447 | 17.2596 | 17.2 |  | 60 | 56.5169 | 3391.0131
| 18.5043 | 18.4705 | 17677339.5164 | 1284 | 19.5041 | 9.3996 | 0.00018688 | 3381.6135 | 19.4445 | 17.2596 | 17.2 |  | 60 | 56.5122 | 3390.7308
| 18.5041 | 18.4703 | 17677339.5164 | 1285 | 19.5039 | 9.3988 | 0.00018686 | 3381.332 | 19.4443 | 17.2596 | 17.2 |  | 60 | 56.5075 | 3390.4485
| 18.5039 | 18.4702 | 17677339.5164 | 1286 | 19.5037 | 9.398 | 0.00018685 | 3381.0505 | 19.4441 | 17.2596 | 17.2 |  | 60 | 56.5028 | 3390.1663
| 18.5037 | 18.47 | 17677339.5164 | 1287 | 19.5035 | 9.3972 | 0.00018683 | 3380.7691 | 19.4439 | 17.2596 | 17.2 |  | 60 | 56.4981 | 3389.8841
| 18.5035 | 18.4698 | 17677339.5164 | 1288 | 19.5033 | 9.3965 | 0.00018682 | 3380.4876 | 19.4437 | 17.2596 | 17.2 |  | 60 | 56.4934 | 3389.6019
| 18.5033 | 18.4696 | 17677339.5164 | 1289 | 19.5031 | 9.3957 | 0.0001868 | 3380.2062 | 19.4435 | 17.2596 | 17.2 |  | 60 | 56.4887 | 3389.3197
| 18.5031 | 18.4694 | 17677339.5164 | 1290 | 19.5029 | 9.3949 | 0.00018679 | 3379.9248 | 19.4434 | 17.2596 | 17.2 |  | 60 | 56.484 | 3389.0375
| 18.5029 | 18.4692 | 17677339.5164 | 1291 | 19.5027 | 9.3941 | 0.00018677 | 3379.6434 | 19.4432 | 17.2596 | 17.2 |  | 60 | 56.4793 | 3388.7554
| 18.5027 | 18.469 | 17677339.5164 | 1292 | 19.5025 | 9.3933 | 0.00018676 | 3379.3621 | 19.443 | 17.2596 | 17.2 |  | 60 | 56.4746 | 3388.4733
| 18.5025 | 18.4689 | 17677339.5164 | 1293 | 19.5024 | 9.3925 | 0.00018674 | 3379.0807 | 19.4428 | 17.2596 | 17.2 |  | 60 | 56.4699 | 3388.1912
| 18.5024 | 18.4687 | 17677339.5164 | 1294 | 19.5022 | 9.3918 | 0.00018672 | 3378.7994 | 19.4426 | 17.2595 | 17.2 |  | 60 | 56.4652 | 3387.9091
| 18.5022 | 18.4685 | 17677339.5164 | 1295 | 19.502 | 9.391 | 0.00018671 | 3378.5181 | 19.4424 | 17.2595 | 17.2 |  | 60 | 56.4605 | 3387.6271
| 18.502 | 18.4683 | 17677339.5164 | 1296 | 19.5018 | 9.3902 | 0.00018669 | 3378.2369 | 19.4422 | 17.2595 | 17.2 |  | 60 | 56.4558 | 3387.3451
| 18.5018 | 18.4681 | 17677339.5164 | 1297 | 19.5016 | 9.3894 | 0.00018668 | 3377.9557 | 19.4421 | 17.2595 | 17.2 |  | 60 | 56.4511 | 3387.0631
| 18.5016 | 18.4679 | 17677339.5164 | 1298 | 19.5014 | 9.3886 | 0.00018666 | 3377.6744 | 19.4419 | 17.2595 | 17.2 |  | 60 | 56.4464 | 3386.7811
| 18.5014 | 18.4677 | 17677339.5164 | 1299 | 19.5012 | 9.3879 | 0.00018665 | 3377.3933 | 19.4417 | 17.2595 | 17.2 |  | 60 | 56.4417 | 3386.4992
| 18.5012 | 18.4675 | 17677339.5164 | 1300 | 19.501 | 9.3871 | 0.00018663 | 3377.1121 | 19.4415 | 17.2595 | 17.2 |  | 60 | 56.437 | 3386.2172
| 18.501 | 18.4674 | 17677339.5164 | 1301 | 19.5008 | 9.3863 | 0.00018662 | 3376.8309 | 19.4413 | 17.2595 | 17.2 |  | 60 | 56.4323 | 3385.9353
| 18.5008 | 18.4672 | 17677339.5164 | 1302 | 19.5006 | 9.3855 | 0.0001866 | 3376.5498 | 19.4411 | 17.2595 | 17.2 |  | 60 | 56.4276 | 3385.6535
| 18.5006 | 18.467 | 17677339.5164 | 1303 | 19.5004 | 9.3847 | 0.00018658 | 3376.2687 | 19.4409 | 17.2595 | 17.2 |  | 60 | 56.4229 | 3385.3716
| 18.5004 | 18.4668 | 17677339.5164 | 1304 | 19.5002 | 9.3839 | 0.00018657 | 3375.9877 | 19.4407 | 17.2595 | 17.2 |  | 60 | 56.4182 | 3385.0898
| 18.5002 | 18.4666 | 17677339.5164 | 1305 | 19.5001 | 9.3832 | 0.00018655 | 3375.7066 | 19.4406 | 17.2595 | 17.2 |  | 60 | 56.4135 | 3384.808
| 18.5001 | 18.4664 | 17677339.5164 | 1306 | 19.4999 | 9.3824 | 0.00018654 | 3375.4256 | 19.4404 | 17.2595 | 17.2 |  | 60 | 56.4088 | 3384.5262
| 18.4999 | 18.4662 | 17677339.5164 | 1307 | 19.4997 | 9.3816 | 0.00018652 | 3375.1446 | 19.4402 | 17.2595 | 17.2 |  | 60 | 56.4041 | 3384.2444
| 18.4997 | 18.4661 | 17677339.5164 | 1308 | 19.4995 | 9.3808 | 0.00018651 | 3374.8636 | 19.44 | 17.2595 | 17.2 |  | 60 | 56.3994 | 3383.9627
| 18.4995 | 18.4659 | 17677339.5164 | 1309 | 19.4993 | 9.38 | 0.00018649 | 3374.5827 | 19.4398 | 17.2595 | 17.2 |  | 60 | 56.3947 | 3383.681
| 18.4993 | 18.4657 | 17677339.5164 | 1310 | 19.4991 | 9.3793 | 0.00018648 | 3374.3017 | 19.4396 | 17.2595 | 17.2 |  | 60 | 56.39 | 3383.3993
| 18.4991 | 18.4655 | 17677339.5164 | 1311 | 19.4989 | 9.3785 | 0.00018646 | 3374.0208 | 19.4394 | 17.2595 | 17.2 |  | 60 | 56.3853 | 3383.1176
| 18.4989 | 18.4653 | 17677339.5164 | 1312 | 19.4987 | 9.3777 | 0.00018644 | 3373.7399 | 19.4393 | 17.2595 | 17.2 |  | 60 | 56.3806 | 3382.836
| 18.4987 | 18.4651 | 17677339.5164 | 1313 | 19.4985 | 9.3769 | 0.00018643 | 3373.4591 | 19.4391 | 17.2595 | 17.2 |  | 60 | 56.3759 | 3382.5544
| 18.4985 | 18.4649 | 17677339.5164 | 1314 | 19.4983 | 9.3761 | 0.00018641 | 3373.1782 | 19.4389 | 17.2594 | 17.2 |  | 60 | 56.3712 | 3382.2728
| 18.4983 | 18.4648 | 17677339.5164 | 1315 | 19.4981 | 9.3754 | 0.0001864 | 3372.8974 | 19.4387 | 17.2594 | 17.2 |  | 60 | 56.3665 | 3381.9912
| 18.4981 | 18.4646 | 17677339.5164 | 1316 | 19.4979 | 9.3746 | 0.00018638 | 3372.6166 | 19.4385 | 17.2594 | 17.2 |  | 60 | 56.3618 | 3381.7097
| 18.4979 | 18.4644 | 17677339.5164 | 1317 | 19.4978 | 9.3738 | 0.00018637 | 3372.3359 | 19.4383 | 17.2594 | 17.2 |  | 60 | 56.3571 | 3381.4281
| 18.4978 | 18.4642 | 17677339.5164 | 1318 | 19.4976 | 9.373 | 0.00018635 | 3372.0551 | 19.4381 | 17.2594 | 17.2 |  | 60 | 56.3524 | 3381.1466
| 18.4976 | 18.464 | 17677339.5164 | 1319 | 19.4974 | 9.3722 | 0.00018634 | 3371.7744 | 19.438 | 17.2594 | 17.2 |  | 60 | 56.3478 | 3380.8652
| 18.4974 | 18.4638 | 17677339.5164 | 1320 | 19.4972 | 9.3715 | 0.00018632 | 284209.7039 | 19.4222 | 16.6749 | 16.6 |  | 60 | 71.0593 | 4263.5562
| 18.4972 | 18.4481 | 17677339.5164 | 1321 | 19.4969 | 11.8182 | 0.00023497 | 4251.738 | 19.422 | 16.6749 | 16.6 |  | 60 | 71.0534 | 4263.2013
| 18.4969 | 18.4479 | 17677339.5164 | 1322 | 19.4967 | 11.8172 | 0.00023495 | 4251.3841 | 19.4218 | 16.6749 | 16.6 |  | 60 | 71.0474 | 4262.8464
| 18.4967 | 18.4476 | 17677339.5164 | 1323 | 19.4965 | 11.8162 | 0.00023493 | 4251.0301 | 19.4215 | 16.6749 | 16.6 |  | 60 | 71.0415 | 4262.4915
| 18.4965 | 18.4474 | 17677339.5164 | 1324 | 19.4962 | 11.8152 | 0.00023491 | 4250.6763 | 19.4213 | 16.6749 | 16.6 |  | 60 | 71.0356 | 4262.1366
| 18.4962 | 18.4472 | 17677339.5164 | 1325 | 19.496 | 11.8143 | 0.00023489 | 4250.3224 | 19.4211 | 16.6749 | 16.6 |  | 60 | 71.0297 | 4261.7818
| 18.496 | 18.4469 | 17677339.5164 | 1326 | 19.4957 | 11.8133 | 0.00023487 | 4249.9686 | 19.4208 | 16.6749 | 16.6 |  | 60 | 71.0238 | 4261.427
| 18.4957 | 18.4467 | 17677339.5164 | 1327 | 19.4955 | 11.8123 | 0.00023485 | 4249.6147 | 19.4206 | 16.6749 | 16.6 |  | 60 | 71.0179 | 4261.0723
| 18.4955 | 18.4465 | 17677339.5164 | 1328 | 19.4953 | 11.8113 | 0.00023483 | 4249.261 | 19.4204 | 16.6749 | 16.6 |  | 60 | 71.012 | 4260.7176
| 18.4953 | 18.4462 | 17677339.5164 | 1329 | 19.495 | 11.8103 | 0.00023481 | 4248.9072 | 19.4201 | 16.6749 | 16.6 |  | 60 | 71.006 | 4260.3629
| 18.495 | 18.446 | 17677339.5164 | 1330 | 19.4948 | 11.8093 | 0.00023479 | 4248.5535 | 19.4199 | 16.6749 | 16.6 |  | 60 | 71.0001 | 4260.0082
| 18.4948 | 18.4458 | 17677339.5164 | 1331 | 19.4945 | 11.8084 | 0.00023477 | 4248.1998 | 19.4197 | 16.6749 | 16.6 |  | 60 | 70.9942 | 4259.6535
| 18.4945 | 18.4455 | 17677339.5164 | 1332 | 19.4943 | 11.8074 | 0.00023475 | 4247.8462 | 19.4194 | 16.6749 | 16.6 |  | 60 | 70.9883 | 4259.2989
| 18.4943 | 18.4453 | 17677339.5164 | 1333 | 19.4941 | 11.8064 | 0.00023473 | 4247.4925 | 19.4192 | 16.6749 | 16.6 |  | 60 | 70.9824 | 4258.9443
| 18.4941 | 18.4451 | 17677339.5164 | 1334 | 19.4938 | 11.8054 | 0.00023471 | 4247.1389 | 19.419 | 16.6748 | 16.6 |  | 60 | 70.9765 | 4258.5898
| 18.4938 | 18.4448 | 17677339.5164 | 1335 | 19.4936 | 11.8044 | 0.00023469 | 4246.7854 | 19.4187 | 16.6748 | 16.6 |  | 60 | 70.9706 | 4258.2353
| 18.4936 | 18.4446 | 17677339.5164 | 1336 | 19.4933 | 11.8034 | 0.00023467 | 4246.4318 | 19.4185 | 16.6748 | 16.6 |  | 60 | 70.9647 | 4257.8808
| 18.4933 | 18.4444 | 17677339.5164 | 1337 | 19.4931 | 11.8025 | 0.00023465 | 4246.0783 | 19.4183 | 16.6748 | 16.6 |  | 60 | 70.9588 | 4257.5263
| 18.4931 | 18.4441 | 17677339.5164 | 1338 | 19.4928 | 11.8015 | 0.00023463 | 4245.7248 | 19.418 | 16.6748 | 16.6 |  | 60 | 70.9529 | 4257.1719
| 18.4928 | 18.4439 | 17677339.5164 | 1339 | 19.4926 | 11.8005 | 0.00023461 | 4245.3714 | 19.4178 | 16.6748 | 16.6 |  | 60 | 70.947 | 4256.8175
| 18.4926 | 18.4437 | 17677339.5164 | 1340 | 19.4924 | 11.7995 | 0.00023459 | 4245.018 | 19.4176 | 16.6748 | 16.6 |  | 60 | 70.9411 | 4256.4631
| 18.4924 | 18.4434 | 17677339.5164 | 1341 | 19.4921 | 11.7985 | 0.00023458 | 4244.6646 | 19.4173 | 16.6748 | 16.6 |  | 60 | 70.9351 | 4256.1087
| 18.4921 | 18.4432 | 17677339.5164 | 1342 | 19.4919 | 11.7976 | 0.00023456 | 4244.3112 | 19.4171 | 16.6748 | 16.6 |  | 60 | 70.9292 | 4255.7544
| 18.4919 | 18.4429 | 17677339.5164 | 1343 | 19.4916 | 11.7966 | 0.00023454 | 4243.9579 | 19.4168 | 16.6748 | 16.6 |  | 60 | 70.9233 | 4255.4001
| 18.4916 | 18.4427 | 17677339.5164 | 1344 | 19.4914 | 11.7956 | 0.00023452 | 4243.6046 | 19.4166 | 16.6748 | 16.6 |  | 60 | 70.9174 | 4255.0459
| 18.4914 | 18.4425 | 17677339.5164 | 1345 | 19.4912 | 11.7946 | 0.0002345 | 4243.2513 | 19.4164 | 16.6748 | 16.6 |  | 60 | 70.9115 | 4254.6917
| 18.4912 | 18.4422 | 17677339.5164 | 1346 | 19.4909 | 11.7936 | 0.00023448 | 4242.898 | 19.4161 | 16.6748 | 16.6 |  | 60 | 70.9056 | 4254.3375
| 18.4909 | 18.442 | 17677339.5164 | 1347 | 19.4907 | 11.7926 | 0.00023446 | 4242.5448 | 19.4159 | 16.6748 | 16.6 |  | 60 | 70.8997 | 4253.9833
| 18.4907 | 18.4418 | 17677339.5164 | 1348 | 19.4904 | 11.7917 | 0.00023444 | 4242.1916 | 19.4157 | 16.6748 | 16.6 |  | 60 | 70.8938 | 4253.6291
| 18.4904 | 18.4415 | 17677339.5164 | 1349 | 19.4902 | 11.7907 | 0.00023442 | 4241.8385 | 19.4154 | 16.6748 | 16.6 |  | 60 | 70.8879 | 4253.275
| 18.4902 | 18.4413 | 17677339.5164 | 1350 | 19.49 | 11.7897 | 0.0002344 | 4241.4853 | 19.4152 | 16.6747 | 16.6 |  | 60 | 70.882 | 4252.921
| 18.49 | 18.4411 | 17677339.5164 | 1351 | 19.4897 | 11.7887 | 0.00023438 | 4241.1322 | 19.415 | 16.6747 | 16.6 |  | 60 | 70.8761 | 4252.5669
| 18.4897 | 18.4408 | 17677339.5164 | 1352 | 19.4895 | 11.7877 | 0.00023436 | 4240.7792 | 19.4147 | 16.6747 | 16.6 |  | 60 | 70.8702 | 4252.2129
| 18.4895 | 18.4406 | 17677339.5164 | 1353 | 19.4892 | 11.7868 | 0.00023434 | 4240.4261 | 19.4145 | 16.6747 | 16.6 |  | 60 | 70.8643 | 4251.8589
| 18.4892 | 18.4404 | 17677339.5164 | 1354 | 19.489 | 11.7858 | 0.00023432 | 4240.0731 | 19.4143 | 16.6747 | 16.6 |  | 60 | 70.8584 | 4251.5049
| 18.489 | 18.4401 | 17677339.5164 | 1355 | 19.4888 | 11.7848 | 0.0002343 | 4239.7201 | 19.414 | 16.6747 | 16.6 |  | 60 | 70.8525 | 4251.151
| 18.4888 | 18.4399 | 17677339.5164 | 1356 | 19.4885 | 11.7838 | 0.00023428 | 4239.3672 | 19.4138 | 16.6747 | 16.6 |  | 60 | 70.8466 | 4250.7971
| 18.4885 | 18.4397 | 17677339.5164 | 1357 | 19.4883 | 11.7828 | 0.00023426 | 4239.0143 | 19.4136 | 16.6747 | 16.6 |  | 60 | 70.8407 | 4250.4432
| 18.4883 | 18.4394 | 17677339.5164 | 1358 | 19.488 | 11.7818 | 0.00023424 | 4238.6614 | 19.4133 | 16.6747 | 16.6 |  | 60 | 70.8348 | 4250.0894
| 18.488 | 18.4392 | 17677339.5164 | 1359 | 19.4878 | 11.7809 | 0.00023422 | 4238.3085 | 19.4131 | 16.6747 | 16.6 |  | 60 | 70.8289 | 4249.7356
| 18.4878 | 18.439 | 17677339.5164 | 1360 | 19.4876 | 11.7799 | 0.0002342 | 4237.9557 | 19.4129 | 16.6747 | 16.6 |  | 60 | 70.823 | 4249.3818
| 18.4876 | 18.4387 | 17677339.5164 | 1361 | 19.4873 | 11.7789 | 0.00023419 | 4237.6029 | 19.4126 | 16.6747 | 16.6 |  | 60 | 70.8171 | 4249.028
| 18.4873 | 18.4385 | 17677339.5164 | 1362 | 19.4871 | 11.7779 | 0.00023417 | 4237.2501 | 19.4124 | 16.6747 | 16.6 |  | 60 | 70.8112 | 4248.6743
| 18.4871 | 18.4383 | 17677339.5164 | 1363 | 19.4868 | 11.7769 | 0.00023415 | 4236.8973 | 19.4122 | 16.6747 | 16.6 |  | 60 | 70.8053 | 4248.3206
| 18.4868 | 18.438 | 17677339.5164 | 1364 | 19.4866 | 11.776 | 0.00023413 | 4236.5446 | 19.4119 | 16.6747 | 16.6 |  | 60 | 70.7994 | 4247.9669
| 18.4866 | 18.4378 | 17677339.5164 | 1365 | 19.4864 | 11.775 | 0.00023411 | 4236.1919 | 19.4117 | 16.6747 | 16.6 |  | 60 | 70.7936 | 4247.6133
| 18.4864 | 18.4376 | 17677339.5164 | 1366 | 19.4861 | 11.774 | 0.00023409 | 4235.8393 | 19.4115 | 16.6746 | 16.6 |  | 60 | 70.7877 | 4247.2597
| 18.4861 | 18.4373 | 17677339.5164 | 1367 | 19.4859 | 11.773 | 0.00023407 | 4235.4866 | 19.4112 | 16.6746 | 16.6 |  | 60 | 70.7818 | 4246.9061
| 18.4859 | 18.4371 | 17677339.5164 | 1368 | 19.4856 | 11.772 | 0.00023405 | 4235.134 | 19.411 | 16.6746 | 16.6 |  | 60 | 70.7759 | 4246.5525
| 18.4856 | 18.4369 | 17677339.5164 | 1369 | 19.4854 | 11.7711 | 0.00023403 | 4234.7815 | 19.4108 | 16.6746 | 16.6 |  | 60 | 70.77 | 4246.199
| 18.4854 | 18.4366 | 17677339.5164 | 1370 | 19.4851 | 11.7701 | 0.00023401 | 4234.4289 | 19.4105 | 16.6746 | 16.6 |  | 60 | 70.7641 | 4245.8455
| 18.4851 | 18.4364 | 17677339.5164 | 1371 | 19.4849 | 11.7691 | 0.00023399 | 4234.0764 | 19.4103 | 16.6746 | 16.6 |  | 60 | 70.7582 | 4245.4921
| 18.4849 | 18.4362 | 17677339.5164 | 1372 | 19.4847 | 11.7681 | 0.00023397 | 4233.7239 | 19.4101 | 16.6746 | 16.6 |  | 60 | 70.7523 | 4245.1386
| 18.4847 | 18.4359 | 17677339.5164 | 1373 | 19.4844 | 11.7671 | 0.00023395 | 4233.3715 | 19.4098 | 16.6746 | 16.6 |  | 60 | 70.7464 | 4244.7852
| 18.4844 | 18.4357 | 17677339.5164 | 1374 | 19.4842 | 11.7662 | 0.00023393 | 4233.0191 | 19.4096 | 16.6746 | 16.6 |  | 60 | 70.7405 | 4244.4319
| 18.4842 | 18.4355 | 17677339.5164 | 1375 | 19.4839 | 11.7652 | 0.00023391 | 4232.6667 | 19.4094 | 16.6746 | 16.6 |  | 60 | 70.7346 | 4244.0785
| 18.4839 | 18.4352 | 17677339.5164 | 1376 | 19.4837 | 11.7642 | 0.00023389 | 4232.3143 | 19.4091 | 16.6746 | 16.6 |  | 60 | 70.7288 | 4243.7252
| 18.4837 | 18.435 | 17677339.5164 | 1377 | 19.4835 | 11.7632 | 0.00023387 | 4231.962 | 19.4089 | 16.6746 | 16.6 |  | 60 | 70.7229 | 4243.3719
| 18.4835 | 18.4348 | 17677339.5164 | 1378 | 19.4832 | 11.7622 | 0.00023385 | 4231.6097 | 19.4087 | 16.6746 | 16.6 |  | 60 | 70.717 | 4243.0187
| 18.4832 | 18.4345 | 17677339.5164 | 1379 | 19.483 | 11.7613 | 0.00023383 | 4231.2574 | 19.4084 | 16.6746 | 16.6 |  | 60 | 70.7111 | 4242.6654
| 18.483 | 18.4343 | 17677339.5164 | 1380 | 19.4827 | 11.7603 | 0.00023381 | 706326.4306 | 19.3694 | 15.2134 | 15.1 |  | 60 | 107.4957 | 6449.7435
| 18.4827 | 18.3953 | 17677339.5164 | 1381 | 19.4824 | 17.8781 | 0.00035545 | 6431.8654 | 19.369 | 15.2134 | 15.1 |  | 60 | 107.4868 | 6449.2066
| 18.4824 | 18.3949 | 17677339.5164 | 1382 | 19.482 | 17.8766 | 0.00035542 | 6431.3299 | 19.3687 | 15.2133 | 15.1 |  | 60 | 107.4778 | 6448.6697
| 18.482 | 18.3945 | 17677339.5164 | 1383 | 19.4817 | 17.8751 | 0.00035539 | 6430.7945 | 19.3683 | 15.2133 | 15.1 |  | 60 | 107.4689 | 6448.1328
| 18.4817 | 18.3942 | 17677339.5164 | 1384 | 19.4813 | 17.8736 | 0.00035536 | 6430.2592 | 19.368 | 15.2133 | 15.1 |  | 60 | 107.4599 | 6447.596
| 18.4813 | 18.3938 | 17677339.5164 | 1385 | 19.4809 | 17.8722 | 0.00035533 | 6429.7239 | 19.3676 | 15.2133 | 15.1 |  | 60 | 107.451 | 6447.0593
| 18.4809 | 18.3935 | 17677339.5164 | 1386 | 19.4806 | 17.8707 | 0.0003553 | 6429.1886 | 19.3673 | 15.2133 | 15.1 |  | 60 | 107.442 | 6446.5226
| 18.4806 | 18.3931 | 17677339.5164 | 1387 | 19.4802 | 17.8692 | 0.00035527 | 6428.6534 | 19.3669 | 15.2133 | 15.1 |  | 60 | 107.4331 | 6445.9859
| 18.4802 | 18.3928 | 17677339.5164 | 1388 | 19.4798 | 17.8677 | 0.00035524 | 6428.1182 | 19.3665 | 15.2133 | 15.1 |  | 60 | 107.4242 | 6445.4493
| 18.4798 | 18.3924 | 17677339.5164 | 1389 | 19.4795 | 17.8662 | 0.00035521 | 6427.5831 | 19.3662 | 15.2133 | 15.1 |  | 60 | 107.4152 | 6444.9127
| 18.4795 | 18.3921 | 17677339.5164 | 1390 | 19.4791 | 17.8647 | 0.00035518 | 6427.048 | 19.3658 | 15.2133 | 15.1 |  | 60 | 107.4063 | 6444.3762
| 18.4791 | 18.3917 | 17677339.5164 | 1391 | 19.4787 | 17.8632 | 0.00035515 | 6426.5129 | 19.3655 | 15.2133 | 15.1 |  | 60 | 107.3973 | 6443.8397
| 18.4787 | 18.3913 | 17677339.5164 | 1392 | 19.4784 | 17.8617 | 0.00035512 | 6425.9779 | 19.3651 | 15.2132 | 15.1 |  | 60 | 107.3884 | 6443.3032
| 18.4784 | 18.391 | 17677339.5164 | 1393 | 19.478 | 17.8603 | 0.00035509 | 6425.443 | 19.3648 | 15.2132 | 15.1 |  | 60 | 107.3794 | 6442.7668
| 18.478 | 18.3906 | 17677339.5164 | 1394 | 19.4776 | 17.8588 | 0.00035506 | 6424.9081 | 19.3644 | 15.2132 | 15.1 |  | 60 | 107.3705 | 6442.2305
| 18.4776 | 18.3903 | 17677339.5164 | 1395 | 19.4773 | 17.8573 | 0.00035503 | 6424.3732 | 19.3641 | 15.2132 | 15.1 |  | 60 | 107.3616 | 6441.6942
| 18.4773 | 18.3899 | 17677339.5164 | 1396 | 19.4769 | 17.8558 | 0.000355 | 6423.8384 | 19.3637 | 15.2132 | 15.1 |  | 60 | 107.3526 | 6441.1579
| 18.4769 | 18.3896 | 17677339.5164 | 1397 | 19.4765 | 17.8543 | 0.00035497 | 6423.3036 | 19.3634 | 15.2132 | 15.1 |  | 60 | 107.3437 | 6440.6217
| 18.4765 | 18.3892 | 17677339.5164 | 1398 | 19.4762 | 17.8528 | 0.00035495 | 6422.7689 | 19.363 | 15.2132 | 15.1 |  | 60 | 107.3348 | 6440.0855
| 18.4762 | 18.3889 | 17677339.5164 | 1399 | 19.4758 | 17.8513 | 0.00035492 | 6422.2342 | 19.3626 | 15.2132 | 15.1 |  | 60 | 107.3258 | 6439.5494
| 18.4758 | 18.3885 | 17677339.5164 | 1400 | 19.4755 | 17.8499 | 0.00035489 | 6421.6995 | 19.3623 | 15.2132 | 15.1 |  | 60 | 107.3169 | 6439.0133
| 18.4755 | 18.3882 | 17677339.5164 | 1401 | 19.4751 | 17.8484 | 0.00035486 | 6421.1649 | 19.3619 | 15.2132 | 15.1 |  | 60 | 107.308 | 6438.4773
| 18.4751 | 18.3878 | 17677339.5164 | 1402 | 19.4747 | 17.8469 | 0.00035483 | 6420.6304 | 19.3616 | 15.2132 | 15.1 |  | 60 | 107.299 | 6437.9413
| 18.4747 | 18.3874 | 17677339.5164 | 1403 | 19.4744 | 17.8454 | 0.0003548 | 6420.0959 | 19.3612 | 15.2131 | 15.1 |  | 60 | 107.2901 | 6437.4053
| 18.4744 | 18.3871 | 17677339.5164 | 1404 | 19.474 | 17.8439 | 0.00035477 | 6419.5614 | 19.3609 | 15.2131 | 15.1 |  | 60 | 107.2812 | 6436.8694
| 18.474 | 18.3867 | 17677339.5164 | 1405 | 19.4736 | 17.8424 | 0.00035474 | 6419.027 | 19.3605 | 15.2131 | 15.1 |  | 60 | 107.2722 | 6436.3335
| 18.4736 | 18.3864 | 17677339.5164 | 1406 | 19.4733 | 17.8409 | 0.00035471 | 6418.4926 | 19.3602 | 15.2131 | 15.1 |  | 60 | 107.2633 | 6435.7977
| 18.4733 | 18.386 | 17677339.5164 | 1407 | 19.4729 | 17.8395 | 0.00035468 | 6417.9583 | 19.3598 | 15.2131 | 15.1 |  | 60 | 107.2544 | 6435.2619
| 18.4729 | 18.3857 | 17677339.5164 | 1408 | 19.4725 | 17.838 | 0.00035465 | 6417.424 | 19.3594 | 15.2131 | 15.1 |  | 60 | 107.2454 | 6434.7262
| 18.4725 | 18.3853 | 17677339.5164 | 1409 | 19.4722 | 17.8365 | 0.00035462 | 6416.8897 | 19.3591 | 15.2131 | 15.1 |  | 60 | 107.2365 | 6434.1905
| 18.4722 | 18.385 | 17677339.5164 | 1410 | 19.4718 | 17.835 | 0.00035459 | 6416.3555 | 19.3587 | 15.2131 | 15.1 |  | 60 | 107.2276 | 6433.6549
| 18.4718 | 18.3846 | 17677339.5164 | 1411 | 19.4715 | 17.8335 | 0.00035456 | 6415.8214 | 19.3584 | 15.2131 | 15.1 |  | 60 | 107.2187 | 6433.1193
| 18.4715 | 18.3842 | 17677339.5164 | 1412 | 19.4711 | 17.832 | 0.00035453 | 6415.2873 | 19.358 | 15.2131 | 15.1 |  | 60 | 107.2097 | 6432.5837
| 18.4711 | 18.3839 | 17677339.5164 | 1413 | 19.4707 | 17.8305 | 0.0003545 | 6414.7532 | 19.3577 | 15.213 | 15.1 |  | 60 | 107.2008 | 6432.0482
| 18.4707 | 18.3835 | 17677339.5164 | 1414 | 19.4704 | 17.8291 | 0.00035447 | 6414.2192 | 19.3573 | 15.213 | 15.1 |  | 60 | 107.1919 | 6431.5128
| 18.4704 | 18.3832 | 17677339.5164 | 1415 | 19.47 | 17.8276 | 0.00035444 | 6413.6852 | 19.357 | 15.213 | 15.1 |  | 60 | 107.183 | 6430.9774
| 18.47 | 18.3828 | 17677339.5164 | 1416 | 19.4696 | 17.8261 | 0.00035441 | 6413.1513 | 19.3566 | 15.213 | 15.1 |  | 60 | 107.174 | 6430.442
| 18.4696 | 18.3825 | 17677339.5164 | 1417 | 19.4693 | 17.8246 | 0.00035438 | 6412.6174 | 19.3563 | 15.213 | 15.1 |  | 60 | 107.1651 | 6429.9067
| 18.4693 | 18.3821 | 17677339.5164 | 1418 | 19.4689 | 17.8231 | 0.00035435 | 6412.0835 | 19.3559 | 15.213 | 15.1 |  | 60 | 107.1562 | 6429.3714
| 18.4689 | 18.3818 | 17677339.5164 | 1419 | 19.4685 | 17.8216 | 0.00035433 | 6411.5497 | 19.3555 | 15.213 | 15.1 |  | 60 | 107.1473 | 6428.8361
| 18.4685 | 18.3814 | 17677339.5164 | 1420 | 19.4682 | 17.8202 | 0.0003543 | 6411.016 | 19.3552 | 15.213 | 15.1 |  | 60 | 107.1383 | 6428.3009
| 18.4682 | 18.3811 | 17677339.5164 | 1421 | 19.4678 | 17.8187 | 0.00035427 | 6410.4823 | 19.3548 | 15.213 | 15.1 |  | 60 | 107.1294 | 6427.7658
| 18.4678 | 18.3807 | 17677339.5164 | 1422 | 19.4675 | 17.8172 | 0.00035424 | 6409.9486 | 19.3545 | 15.213 | 15.1 |  | 60 | 107.1205 | 6427.2307
| 18.4675 | 18.3804 | 17677339.5164 | 1423 | 19.4671 | 17.8157 | 0.00035421 | 6409.415 | 19.3541 | 15.213 | 15.1 |  | 60 | 107.1116 | 6426.6956
| 18.4671 | 18.38 | 17677339.5164 | 1424 | 19.4667 | 17.8142 | 0.00035418 | 6408.8814 | 19.3538 | 15.2129 | 15.1 |  | 60 | 107.1027 | 6426.1606
| 18.4667 | 18.3796 | 17677339.5164 | 1425 | 19.4664 | 17.8127 | 0.00035415 | 6408.3479 | 19.3534 | 15.2129 | 15.1 |  | 60 | 107.0938 | 6425.6256
| 18.4664 | 18.3793 | 17677339.5164 | 1426 | 19.466 | 17.8113 | 0.00035412 | 6407.8144 | 19.3531 | 15.2129 | 15.1 |  | 60 | 107.0848 | 6425.0907
| 18.466 | 18.3789 | 17677339.5164 | 1427 | 19.4656 | 17.8098 | 0.00035409 | 6407.2809 | 19.3527 | 15.2129 | 15.1 |  | 60 | 107.0759 | 6424.5558
| 18.4656 | 18.3786 | 17677339.5164 | 1428 | 19.4653 | 17.8083 | 0.00035406 | 6406.7475 | 19.3524 | 15.2129 | 15.1 |  | 60 | 107.067 | 6424.021
| 18.4653 | 18.3782 | 17677339.5164 | 1429 | 19.4649 | 17.8068 | 0.00035403 | 6406.2142 | 19.352 | 15.2129 | 15.1 |  | 60 | 107.0581 | 6423.4862
| 18.4649 | 18.3779 | 17677339.5164 | 1430 | 19.4645 | 17.8053 | 0.000354 | 6405.6809 | 19.3517 | 15.2129 | 15.1 |  | 60 | 107.0492 | 6422.9515
| 18.4645 | 18.3775 | 17677339.5164 | 1431 | 19.4642 | 17.8038 | 0.00035397 | 6405.1476 | 19.3513 | 15.2129 | 15.1 |  | 60 | 107.0403 | 6422.4167
| 18.4642 | 18.3772 | 17677339.5164 | 1432 | 19.4638 | 17.8024 | 0.00035394 | 6404.6144 | 19.3509 | 15.2129 | 15.1 |  | 60 | 107.0314 | 6421.8821
| 18.4638 | 18.3768 | 17677339.5164 | 1433 | 19.4635 | 17.8009 | 0.00035391 | 6404.0812 | 19.3506 | 15.2129 | 15.1 |  | 60 | 107.0225 | 6421.3475
| 18.4635 | 18.3765 | 17677339.5164 | 1434 | 19.4631 | 17.7994 | 0.00035388 | 6403.5481 | 19.3502 | 15.2129 | 15.1 |  | 60 | 107.0135 | 6420.8129
| 18.4631 | 18.3761 | 17677339.5164 | 1435 | 19.4627 | 17.7979 | 0.00035385 | 6403.015 | 19.3499 | 15.2128 | 15.1 |  | 60 | 107.0046 | 6420.2784
| 18.4627 | 18.3757 | 17677339.5164 | 1436 | 19.4624 | 17.7964 | 0.00035382 | 6402.4819 | 19.3495 | 15.2128 | 15.1 |  | 60 | 106.9957 | 6419.7439
| 18.4624 | 18.3754 | 17677339.5164 | 1437 | 19.462 | 17.795 | 0.00035379 | 6401.9489 | 19.3492 | 15.2128 | 15.1 |  | 60 | 106.9868 | 6419.2095
| 18.462 | 18.375 | 17677339.5164 | 1438 | 19.4616 | 17.7935 | 0.00035377 | 6401.416 | 19.3488 | 15.2128 | 15.1 |  | 60 | 106.9779 | 6418.6751
| 18.4616 | 18.3747 | 17677339.5164 | 1439 | 19.4613 | 17.792 | 0.00035374 | 6400.8831 | 19.3485 | 15.2128 | 15.1 |  | 60 | 106.969 | 6418.1407

## Caso 5
Dimensões do cômodo |  |  | Transferências de Calor
4 (m) x 2,5 (m) x 4 (m) |  |  |  |  | Difusividade termica parede interior W m-2 k-1 | 25
[5 empty] | Difusividade termica parede exterior W m-2 k-1 | 25 |  | Profundidade ar esfriado | 0.1 | m |  | Tijolo cerâmico (9 x 19 x19) cm + 2 cm de reboco + 5 cm
[12 empty] | Cerâmica saturno |  |  |  | Temperatura |  |  | Temp. miníma Ext. | 8.9
Volume do Quarto | 40 | m3 |  | Area de parede |  | 40 | m2 |  |  | Coeficiente geral de transmissao termica | 0.69721 | lã de vidro 9 lã mineral) pág 53 |  |  |  | 00 a 01 | 12.1 |  | Temp. máxima Ext | 23
[12 empty] | Peso 2,3 kg |  |  |  | 01 a 02 | 12 | Dados : INMET- Terça -feira Domingo 08/08/2017
Densidade do ar | 1.225 | kg/m3 |  | Espessura parede |  | 0.18 | m | [8 empty] | 02 a 03 | 12.1 |  | Temp miníma Int. | 18.9096
[16 empty] | 03 a 04 | 11.6 |  | Temp. máxima Int. | 19.7797
Masa de ar | 49 | kg | Condutividade termica parede |  |  |  | W/m K | [8 empty] | 04 a 05 | 11.4
[9 empty] | Coef superficie ext | 0.027889 | [5 empty] | 05 a 06 | 10
Calor especifico do ar | 1000 | J/kg °C |  |  | Masa total parede | 5646.7008 | kg |  | Coef parede + sup ext | 0.97211 | [5 empty] | 06 a 07 | 9.9
|  |  | 60 s | [12 empty] | 07 a 08 | 9.1
Aplicaçao de calor | 80 | W | 4800 | Joules | Densidade parede | 784.264 | kg/m3 | [8 empty] | 08 a 09 | 8.9
[16 empty] | 09 a 10 | 9.1
Coeficiente de transferencia de calor | 0.7384 | W m-2 k-1 (graus kelvin) | [13 empty] | 10 a 11 | 11.5
[16 empty] | 11 a 12 | 13.2
Calor especifico parede | 1920 | J/kg °C |  | Temp em min | Tint casa | Q que esquenta ar casa | Diminuição med T | Q esquenta parede casa | T int parede | T ext parede | T exterior |  | At (s)] | Potencia - watts | Joule - energia | 12 a 13 | 14.9
|  |  |  | 0 | 20 |  |  |  | 19.7797 | 12.3203 | 12.1 |  | 60 | 208.0309 | 12481.8526 | 13 a 14 | 16.9
Temperatuaras ficticias | 19 | 18.8076 | 10588307.0247 | 1 | 19.9988 | 57.7628 | 19 | 12424.0897 | 19.7785 | 12.3203 | 12.1 |  | 60 | 207.9998 | 12479.99 | 14 a 15 | 18.9
| 18.9988 | 18.8064 | 10588307.0247 | 2 | 19.9976 | 57.7542 | 0.0011459 | 12422.2358 | 19.7774 | 12.3203 | 12.1 |  | 60 | 207.9688 | 12478.1278 | 15 a 16 | 21.3
| 18.9976 | 18.8053 | 10588307.0247 | 3 | 19.9965 | 57.7456 | 0.0011458 | 12420.3822 | 19.7762 | 12.3202 | 12.1 |  | 60 | 207.9378 | 12476.2658 | 16 a 17 | 22.9
| 18.9965 | 18.8041 | 10588307.0247 | 4 | 19.9953 | 57.737 | 0.0011456 | 12418.5288 | 19.7751 | 12.3202 | 12.1 |  | 60 | 207.9067 | 12474.4041 | 17 a 18 | 22.8
| 18.9953 | 18.803 | 10588307.0247 | 5 | 19.9941 | 57.7284 | 0.0011454 | 12416.6757 | 19.774 | 12.3202 | 12.1 |  | 60 | 207.8757 | 12472.5427 | 18 a 19 | 23
| 18.9941 | 18.8018 | 10588307.0247 | 6 | 19.9929 | 57.7198 | 0.0011453 | 12414.8229 | 19.7728 | 12.3201 | 12.1 |  | 60 | 207.8447 | 12470.6815 | 19 a 20 | 22.4
| 18.9929 | 18.8007 | 10588307.0247 | 7 | 19.9918 | 57.7112 | 0.0011451 | 12412.9704 | 19.7717 | 12.3201 | 12.1 |  | 60 | 207.8137 | 12468.8207 | 20 a 21 | 19.7
| 18.9918 | 18.7996 | 10588307.0247 | 8 | 19.9906 | 57.7025 | 0.0011449 | 12411.1181 | 19.7705 | 12.3201 | 12.1 |  | 60 | 207.7827 | 12466.9601 | 21 a 22 | 17.2
| 18.9906 | 18.7984 | 10588307.0247 | 9 | 19.9894 | 57.6939 | 0.0011447 | 12409.2661 | 19.7694 | 12.32 | 12.1 |  | 60 | 207.7517 | 12465.0998 | 22 a 23 | 16.6
| 18.9894 | 18.7973 | 10588307.0247 | 10 | 19.9882 | 57.6853 | 0.0011446 | 12407.4144 | 19.7682 | 12.32 | 12.1 |  | 60 | 207.7207 | 12463.2397 | 23 a 00 | 15.1
| 18.9882 | 18.7961 | 10588307.0247 | 11 | 19.987 | 57.6767 | 0.0011444 | 12405.563 | 19.7671 | 12.32 | 12.1 |  | 60 | 207.6897 | 12461.38
| 18.987 | 18.795 | 10588307.0247 | 12 | 19.9859 | 57.6681 | 0.0011442 | 12403.7119 | 19.7659 | 12.3199 | 12.1 |  | 60 | 207.6587 | 12459.5205
| 18.9859 | 18.7938 | 10588307.0247 | 13 | 19.9847 | 57.6595 | 0.0011441 | 12401.861 | 19.7648 | 12.3199 | 12.1 |  | 60 | 207.6277 | 12457.6613
| 18.9847 | 18.7927 | 10588307.0247 | 14 | 19.9835 | 57.6509 | 0.0011439 | 12400.0104 | 19.7637 | 12.3199 | 12.1 |  | 60 | 207.5967 | 12455.8024
| 18.9835 | 18.7915 | 10588307.0247 | 15 | 19.9823 | 57.6423 | 0.0011437 | 12398.1601 | 19.7625 | 12.3198 | 12.1 |  | 60 | 207.5657 | 12453.9437
| 18.9823 | 18.7904 | 10588307.0247 | 16 | 19.9812 | 57.6337 | 0.0011435 | 12396.31 | 19.7614 | 12.3198 | 12.1 |  | 60 | 207.5348 | 12452.0853
| 18.9812 | 18.7893 | 10588307.0247 | 17 | 19.98 | 57.6251 | 0.0011434 | 12394.4602 | 19.7602 | 12.3198 | 12.1 |  | 60 | 207.5038 | 12450.2272
| 18.98 | 18.7881 | 10588307.0247 | 18 | 19.9788 | 57.6165 | 0.0011432 | 12392.6107 | 19.7591 | 12.3197 | 12.1 |  | 60 | 207.4728 | 12448.3694
| 18.9788 | 18.787 | 10588307.0247 | 19 | 19.9776 | 57.6079 | 0.001143 | 12390.7615 | 19.7579 | 12.3197 | 12.1 |  | 60 | 207.4419 | 12446.5119
| 18.9776 | 18.7858 | 10588307.0247 | 20 | 19.9765 | 57.5993 | 0.0011429 | 12388.9126 | 19.7568 | 12.3197 | 12.1 |  | 60 | 207.4109 | 12444.6546
| 18.9765 | 18.7847 | 10588307.0247 | 21 | 19.9753 | 57.5907 | 0.0011427 | 12387.0639 | 19.7557 | 12.3196 | 12.1 |  | 60 | 207.38 | 12442.7976
| 18.9753 | 18.7835 | 10588307.0247 | 22 | 19.9741 | 57.5821 | 0.0011425 | 12385.2155 | 19.7545 | 12.3196 | 12.1 |  | 60 | 207.349 | 12440.9409
| 18.9741 | 18.7824 | 10588307.0247 | 23 | 19.9729 | 57.5735 | 0.0011423 | 12383.3674 | 19.7534 | 12.3196 | 12.1 |  | 60 | 207.3181 | 12439.0845
| 18.9729 | 18.7813 | 10588307.0247 | 24 | 19.9718 | 57.5649 | 0.0011422 | 12381.5196 | 19.7522 | 12.3195 | 12.1 |  | 60 | 207.2871 | 12437.2284
| 18.9718 | 18.7801 | 10588307.0247 | 25 | 19.9706 | 57.5563 | 0.001142 | 12379.672 | 19.7511 | 12.3195 | 12.1 |  | 60 | 207.2562 | 12435.3725
| 18.9706 | 18.779 | 10588307.0247 | 26 | 19.9694 | 57.5478 | 0.0011418 | 12377.8247 | 19.7499 | 12.3195 | 12.1 |  | 60 | 207.2253 | 12433.5169
| 18.9694 | 18.7778 | 10588307.0247 | 27 | 19.9682 | 57.5392 | 0.0011417 | 12375.9777 | 19.7488 | 12.3194 | 12.1 |  | 60 | 207.1944 | 12431.6616
| 18.9682 | 18.7767 | 10588307.0247 | 28 | 19.9671 | 57.5306 | 0.0011415 | 12374.131 | 19.7477 | 12.3194 | 12.1 |  | 60 | 207.1634 | 12429.8065
| 18.9671 | 18.7755 | 10588307.0247 | 29 | 19.9659 | 57.522 | 0.0011413 | 12372.2845 | 19.7465 | 12.3194 | 12.1 |  | 60 | 207.1325 | 12427.9517
| 18.9659 | 18.7744 | 10588307.0247 | 30 | 19.9647 | 57.5134 | 0.0011412 | 12370.4383 | 19.7454 | 12.3193 | 12.1 |  | 60 | 207.1016 | 12426.0972
| 18.9647 | 18.7733 | 10588307.0247 | 31 | 19.9635 | 57.5048 | 0.001141 | 12368.5924 | 19.7442 | 12.3193 | 12.1 |  | 60 | 207.0707 | 12424.243
| 18.9635 | 18.7721 | 10588307.0247 | 32 | 19.9624 | 57.4962 | 0.0011408 | 12366.7468 | 19.7431 | 12.3193 | 12.1 |  | 60 | 207.0398 | 12422.3891
| 18.9624 | 18.771 | 10588307.0247 | 33 | 19.9612 | 57.4877 | 0.0011406 | 12364.9014 | 19.742 | 12.3192 | 12.1 |  | 60 | 207.0089 | 12420.5354
| 18.9612 | 18.7698 | 10588307.0247 | 34 | 19.96 | 57.4791 | 0.0011405 | 12363.0563 | 19.7408 | 12.3192 | 12.1 |  | 60 | 206.978 | 12418.682
| 18.96 | 18.7687 | 10588307.0247 | 35 | 19.9588 | 57.4705 | 0.0011403 | 12361.2115 | 19.7397 | 12.3192 | 12.1 |  | 60 | 206.9471 | 12416.8289
| 18.9588 | 18.7676 | 10588307.0247 | 36 | 19.9577 | 57.4619 | 0.0011401 | 12359.367 | 19.7385 | 12.3191 | 12.1 |  | 60 | 206.9163 | 12414.9761
| 18.9577 | 18.7664 | 10588307.0247 | 37 | 19.9565 | 57.4534 | 0.00114 | 12357.5227 | 19.7374 | 12.3191 | 12.1 |  | 60 | 206.8854 | 12413.1235
| 18.9565 | 18.7653 | 10588307.0247 | 38 | 19.9553 | 57.4448 | 0.0011398 | 12355.6788 | 19.7363 | 12.3191 | 12.1 |  | 60 | 206.8545 | 12411.2713
| 18.9553 | 18.7641 | 10588307.0247 | 39 | 19.9542 | 57.4362 | 0.0011396 | 12353.8351 | 19.7351 | 12.319 | 12.1 |  | 60 | 206.8237 | 12409.4193
| 18.9542 | 18.763 | 10588307.0247 | 40 | 19.953 | 57.4276 | 0.0011395 | 12351.9916 | 19.734 | 12.319 | 12.1 |  | 60 | 206.7928 | 12407.5675
| 18.953 | 18.7619 | 10588307.0247 | 41 | 19.9518 | 57.4191 | 0.0011393 | 12350.1485 | 19.7328 | 12.319 | 12.1 |  | 60 | 206.7619 | 12405.7161
| 18.9518 | 18.7607 | 10588307.0247 | 42 | 19.9506 | 57.4105 | 0.0011391 | 12348.3056 | 19.7317 | 12.3189 | 12.1 |  | 60 | 206.7311 | 12403.8649
| 18.9506 | 18.7596 | 10588307.0247 | 43 | 19.9495 | 57.4019 | 0.0011389 | 12346.463 | 19.7306 | 12.3189 | 12.1 |  | 60 | 206.7002 | 12402.014
| 18.9495 | 18.7584 | 10588307.0247 | 44 | 19.9483 | 57.3934 | 0.0011388 | 12344.6206 | 19.7294 | 12.3189 | 12.1 |  | 60 | 206.6694 | 12400.1634
| 18.9483 | 18.7573 | 10588307.0247 | 45 | 19.9471 | 57.3848 | 0.0011386 | 12342.7786 | 19.7283 | 12.3188 | 12.1 |  | 60 | 206.6386 | 12398.313
| 18.9471 | 18.7562 | 10588307.0247 | 46 | 19.946 | 57.3762 | 0.0011384 | 12340.9368 | 19.7271 | 12.3188 | 12.1 |  | 60 | 206.6077 | 12396.463
| 18.946 | 18.755 | 10588307.0247 | 47 | 19.9448 | 57.3677 | 0.0011383 | 12339.0953 | 19.726 | 12.3188 | 12.1 |  | 60 | 206.5769 | 12394.6132
| 18.9448 | 18.7539 | 10588307.0247 | 48 | 19.9436 | 57.3591 | 0.0011381 | 12337.2541 | 19.7249 | 12.3187 | 12.1 |  | 60 | 206.5461 | 12392.7637
| 18.9436 | 18.7528 | 10588307.0247 | 49 | 19.9424 | 57.3506 | 0.0011379 | 12335.4131 | 19.7237 | 12.3187 | 12.1 |  | 60 | 206.5152 | 12390.9144
| 18.9424 | 18.7516 | 10588307.0247 | 50 | 19.9413 | 57.342 | 0.0011378 | 12333.5724 | 19.7226 | 12.3187 | 12.1 |  | 60 | 206.4844 | 12389.0655
| 18.9413 | 18.7505 | 10588307.0247 | 51 | 19.9401 | 57.3335 | 0.0011376 | 12331.732 | 19.7215 | 12.3186 | 12.1 |  | 60 | 206.4536 | 12387.2168
| 18.9401 | 18.7493 | 10588307.0247 | 52 | 19.9389 | 57.3249 | 0.0011374 | 12329.8919 | 19.7203 | 12.3186 | 12.1 |  | 60 | 206.4228 | 12385.3684
| 18.9389 | 18.7482 | 10588307.0247 | 53 | 19.9378 | 57.3163 | 0.0011372 | 12328.052 | 19.7192 | 12.3186 | 12.1 |  | 60 | 206.392 | 12383.5202
| 18.9378 | 18.7471 | 10588307.0247 | 54 | 19.9366 | 57.3078 | 0.0011371 | 12326.2124 | 19.718 | 12.3186 | 12.1 |  | 60 | 206.3612 | 12381.6724
| 18.9366 | 18.7459 | 10588307.0247 | 55 | 19.9354 | 57.2992 | 0.0011369 | 12324.3731 | 19.7169 | 12.3185 | 12.1 |  | 60 | 206.3304 | 12379.8248
| 18.9354 | 18.7448 | 10588307.0247 | 56 | 19.9343 | 57.2907 | 0.0011367 | 12322.5341 | 19.7158 | 12.3185 | 12.1 |  | 60 | 206.2996 | 12377.9775
| 18.9343 | 18.7437 | 10588307.0247 | 57 | 19.9331 | 57.2821 | 0.0011366 | 12320.6953 | 19.7146 | 12.3185 | 12.1 |  | 60 | 206.2688 | 12376.1304
| 18.9331 | 18.7425 | 10588307.0247 | 58 | 19.9319 | 57.2736 | 0.0011364 | 12318.8568 | 19.7135 | 12.3184 | 12.1 |  | 60 | 206.2381 | 12374.2837
| 18.9319 | 18.7414 | 10588307.0247 | 59 | 19.9307 | 57.265 | 0.0011362 | 12317.0186 | 19.7124 | 12.3184 | 12.1 |  | 60 | 206.2073 | 12372.4372
| 18.9307 | 18.7402 | 10588307.0247 | 60 | 19.9296 | 57.2565 | 0.0011361 | 42551.0318 | 19.7084 | 12.2211 | 12 |  | 60 | 208.8098 | 12528.5891
| 18.9296 | 18.7363 | 10588307.0247 | 61 | 19.9284 | 57.9791 | 0.0011504 | 12470.61 | 19.7073 | 12.2211 | 12 |  | 60 | 208.7787 | 12526.7196
| 18.9284 | 18.7352 | 10588307.0247 | 62 | 19.9272 | 57.9705 | 0.0011502 | 12468.7491 | 19.7061 | 12.2211 | 12 |  | 60 | 208.7475 | 12524.8504
| 18.9272 | 18.734 | 10588307.0247 | 63 | 19.926 | 57.9618 | 0.0011501 | 12466.8885 | 19.705 | 12.221 | 12 |  | 60 | 208.7164 | 12522.9814
| 18.926 | 18.7329 | 10588307.0247 | 64 | 19.9248 | 57.9532 | 0.0011499 | 12465.0282 | 19.7038 | 12.221 | 12 |  | 60 | 208.6852 | 12521.1127
| 18.9248 | 18.7317 | 10588307.0247 | 65 | 19.9237 | 57.9445 | 0.0011497 | 12463.1682 | 19.7027 | 12.221 | 12 |  | 60 | 208.6541 | 12519.2444
| 18.9237 | 18.7306 | 10588307.0247 | 66 | 19.9225 | 57.9359 | 0.0011495 | 12461.3085 | 19.7015 | 12.2209 | 12 |  | 60 | 208.6229 | 12517.3762
| 18.9225 | 18.7294 | 10588307.0247 | 67 | 19.9213 | 57.9272 | 0.0011494 | 12459.449 | 19.7004 | 12.2209 | 12 |  | 60 | 208.5918 | 12515.5084
| 18.9213 | 18.7283 | 10588307.0247 | 68 | 19.9201 | 57.9186 | 0.0011492 | 12457.5898 | 19.6992 | 12.2209 | 12 |  | 60 | 208.5607 | 12513.6408
| 18.9201 | 18.7271 | 10588307.0247 | 69 | 19.9189 | 57.91 | 0.001149 | 12455.7309 | 19.6981 | 12.2208 | 12 |  | 60 | 208.5296 | 12511.7736
| 18.9189 | 18.726 | 10588307.0247 | 70 | 19.9178 | 57.9013 | 0.0011489 | 12453.8722 | 19.6969 | 12.2208 | 12 |  | 60 | 208.4984 | 12509.9066
| 18.9178 | 18.7248 | 10588307.0247 | 71 | 19.9166 | 57.8927 | 0.0011487 | 12452.0139 | 19.6958 | 12.2208 | 12 |  | 60 | 208.4673 | 12508.0398
| 18.9166 | 18.7237 | 10588307.0247 | 72 | 19.9154 | 57.884 | 0.0011485 | 12450.1558 | 19.6946 | 12.2207 | 12 |  | 60 | 208.4362 | 12506.1734
| 18.9154 | 18.7225 | 10588307.0247 | 73 | 19.9142 | 57.8754 | 0.0011483 | 12448.298 | 19.6935 | 12.2207 | 12 |  | 60 | 208.4051 | 12504.3072
| 18.9142 | 18.7214 | 10588307.0247 | 74 | 19.913 | 57.8668 | 0.0011482 | 12446.4405 | 19.6923 | 12.2207 | 12 |  | 60 | 208.374 | 12502.4414
| 18.913 | 18.7202 | 10588307.0247 | 75 | 19.9119 | 57.8581 | 0.001148 | 12444.5832 | 19.6912 | 12.2207 | 12 |  | 60 | 208.3429 | 12500.5757
| 18.9119 | 18.7191 | 10588307.0247 | 76 | 19.9107 | 57.8495 | 0.0011478 | 12442.7262 | 19.6901 | 12.2206 | 12 |  | 60 | 208.3118 | 12498.7104
| 18.9107 | 18.7179 | 10588307.0247 | 77 | 19.9095 | 57.8409 | 0.0011477 | 12440.8696 | 19.6889 | 12.2206 | 12 |  | 60 | 208.2808 | 12496.8454
| 18.9095 | 18.7168 | 10588307.0247 | 78 | 19.9083 | 57.8322 | 0.0011475 | 12439.0131 | 19.6878 | 12.2206 | 12 |  | 60 | 208.2497 | 12494.9806
| 18.9083 | 18.7156 | 10588307.0247 | 79 | 19.9071 | 57.8236 | 0.0011473 | 12437.157 | 19.6866 | 12.2205 | 12 |  | 60 | 208.2186 | 12493.1161
| 18.9071 | 18.7145 | 10588307.0247 | 80 | 19.9059 | 57.815 | 0.0011471 | 12435.3011 | 19.6855 | 12.2205 | 12 |  | 60 | 208.1875 | 12491.2519
| 18.9059 | 18.7134 | 10588307.0247 | 81 | 19.9048 | 57.8063 | 0.001147 | 12433.4455 | 19.6843 | 12.2205 | 12 |  | 60 | 208.1565 | 12489.3879
| 18.9048 | 18.7122 | 10588307.0247 | 82 | 19.9036 | 57.7977 | 0.0011468 | 12431.5902 | 19.6832 | 12.2204 | 12 |  | 60 | 208.1254 | 12487.5243
| 18.9036 | 18.7111 | 10588307.0247 | 83 | 19.9024 | 57.7891 | 0.0011466 | 12429.7352 | 19.682 | 12.2204 | 12 |  | 60 | 208.0943 | 12485.6609
| 18.9024 | 18.7099 | 10588307.0247 | 84 | 19.9012 | 57.7805 | 0.0011465 | 12427.8804 | 19.6809 | 12.2204 | 12 |  | 60 | 208.0633 | 12483.7978
| 18.9012 | 18.7088 | 10588307.0247 | 85 | 19.9001 | 57.7719 | 0.0011463 | 12426.0259 | 19.6797 | 12.2203 | 12 |  | 60 | 208.0322 | 12481.935
| 18.9001 | 18.7076 | 10588307.0247 | 86 | 19.8989 | 57.7632 | 0.0011461 | 12424.1717 | 19.6786 | 12.2203 | 12 |  | 60 | 208.0012 | 12480.0724
| 18.8989 | 18.7065 | 10588307.0247 | 87 | 19.8977 | 57.7546 | 0.0011459 | 12422.3178 | 19.6774 | 12.2203 | 12 |  | 60 | 207.9702 | 12478.2102
| 18.8977 | 18.7053 | 10588307.0247 | 88 | 19.8965 | 57.746 | 0.0011458 | 12420.4642 | 19.6763 | 12.2202 | 12 |  | 60 | 207.9391 | 12476.3482
| 18.8965 | 18.7042 | 10588307.0247 | 89 | 19.8953 | 57.7374 | 0.0011456 | 12418.6108 | 19.6751 | 12.2202 | 12 |  | 60 | 207.9081 | 12474.4865
| 18.8953 | 18.703 | 10588307.0247 | 90 | 19.8942 | 57.7288 | 0.0011454 | 12416.7577 | 19.674 | 12.2202 | 12 |  | 60 | 207.8771 | 12472.625
| 18.8942 | 18.7019 | 10588307.0247 | 91 | 19.893 | 57.7201 | 0.0011453 | 12414.9049 | 19.6729 | 12.2201 | 12 |  | 60 | 207.8461 | 12470.7639
| 18.893 | 18.7007 | 10588307.0247 | 92 | 19.8918 | 57.7115 | 0.0011451 | 12413.0523 | 19.6717 | 12.2201 | 12 |  | 60 | 207.815 | 12468.903
| 18.8918 | 18.6996 | 10588307.0247 | 93 | 19.8906 | 57.7029 | 0.0011449 | 12411.2001 | 19.6706 | 12.2201 | 12 |  | 60 | 207.784 | 12467.0424
| 18.8906 | 18.6985 | 10588307.0247 | 94 | 19.8894 | 57.6943 | 0.0011447 | 12409.3481 | 19.6694 | 12.22 | 12 |  | 60 | 207.753 | 12465.182
| 18.8894 | 18.6973 | 10588307.0247 | 95 | 19.8883 | 57.6857 | 0.0011446 | 12407.4963 | 19.6683 | 12.22 | 12 |  | 60 | 207.722 | 12463.322
| 18.8883 | 18.6962 | 10588307.0247 | 96 | 19.8871 | 57.6771 | 0.0011444 | 12405.6449 | 19.6671 | 12.22 | 12 |  | 60 | 207.691 | 12461.4622
| 18.8871 | 18.695 | 10588307.0247 | 97 | 19.8859 | 57.6685 | 0.0011442 | 12403.7937 | 19.666 | 12.2199 | 12 |  | 60 | 207.66 | 12459.6027
| 18.8859 | 18.6939 | 10588307.0247 | 98 | 19.8847 | 57.6599 | 0.0011441 | 12401.9429 | 19.6648 | 12.2199 | 12 |  | 60 | 207.6291 | 12457.7435
| 18.8847 | 18.6927 | 10588307.0247 | 99 | 19.8836 | 57.6513 | 0.0011439 | 12400.0922 | 19.6637 | 12.2199 | 12 |  | 60 | 207.5981 | 12455.8846
| 18.8836 | 18.6916 | 10588307.0247 | 100 | 19.8824 | 57.6427 | 0.0011437 | 12398.2419 | 19.6626 | 12.2198 | 12 |  | 60 | 207.5671 | 12454.0259
| 18.8824 | 18.6904 | 10588307.0247 | 101 | 19.8812 | 57.6341 | 0.0011436 | 12396.3919 | 19.6614 | 12.2198 | 12 |  | 60 | 207.5361 | 12452.1675
| 18.8812 | 18.6893 | 10588307.0247 | 102 | 19.88 | 57.6255 | 0.0011434 | 12394.5421 | 19.6603 | 12.2198 | 12 |  | 60 | 207.5052 | 12450.3094
| 18.88 | 18.6882 | 10588307.0247 | 103 | 19.8789 | 57.6169 | 0.0011432 | 12392.6926 | 19.6591 | 12.2197 | 12 |  | 60 | 207.4742 | 12448.4516
| 18.8789 | 18.687 | 10588307.0247 | 104 | 19.8777 | 57.6083 | 0.001143 | 12390.8433 | 19.658 | 12.2197 | 12 |  | 60 | 207.4432 | 12446.5941
| 18.8777 | 18.6859 | 10588307.0247 | 105 | 19.8765 | 57.5997 | 0.0011429 | 12388.9944 | 19.6568 | 12.2197 | 12 |  | 60 | 207.4123 | 12444.7368
| 18.8765 | 18.6847 | 10588307.0247 | 106 | 19.8753 | 57.5911 | 0.0011427 | 12387.1457 | 19.6557 | 12.2196 | 12 |  | 60 | 207.3813 | 12442.8798
| 18.8753 | 18.6836 | 10588307.0247 | 107 | 19.8742 | 57.5825 | 0.0011425 | 12385.2973 | 19.6546 | 12.2196 | 12 |  | 60 | 207.3504 | 12441.0231
| 18.8742 | 18.6824 | 10588307.0247 | 108 | 19.873 | 57.5739 | 0.0011424 | 12383.4492 | 19.6534 | 12.2196 | 12 |  | 60 | 207.3194 | 12439.1666
| 18.873 | 18.6813 | 10588307.0247 | 109 | 19.8718 | 57.5653 | 0.0011422 | 12381.6013 | 19.6523 | 12.2195 | 12 |  | 60 | 207.2885 | 12437.3105
| 18.8718 | 18.6802 | 10588307.0247 | 110 | 19.8706 | 57.5567 | 0.001142 | 12379.7537 | 19.6511 | 12.2195 | 12 |  | 60 | 207.2576 | 12435.4546
| 18.8706 | 18.679 | 10588307.0247 | 111 | 19.8695 | 57.5481 | 0.0011418 | 12377.9064 | 19.65 | 12.2195 | 12 |  | 60 | 207.2266 | 12433.599
| 18.8695 | 18.6779 | 10588307.0247 | 112 | 19.8683 | 57.5395 | 0.0011417 | 12376.0594 | 19.6488 | 12.2194 | 12 |  | 60 | 207.1957 | 12431.7436
| 18.8683 | 18.6767 | 10588307.0247 | 113 | 19.8671 | 57.531 | 0.0011415 | 12374.2127 | 19.6477 | 12.2194 | 12 |  | 60 | 207.1648 | 12429.8886
| 18.8671 | 18.6756 | 10588307.0247 | 114 | 19.8659 | 57.5224 | 0.0011413 | 12372.3662 | 19.6466 | 12.2194 | 12 |  | 60 | 207.1339 | 12428.0338
| 18.8659 | 18.6745 | 10588307.0247 | 115 | 19.8648 | 57.5138 | 0.0011412 | 12370.52 | 19.6454 | 12.2193 | 12 |  | 60 | 207.103 | 12426.1793
| 18.8648 | 18.6733 | 10588307.0247 | 116 | 19.8636 | 57.5052 | 0.001141 | 12368.6741 | 19.6443 | 12.2193 | 12 |  | 60 | 207.0721 | 12424.3251
| 18.8636 | 18.6722 | 10588307.0247 | 117 | 19.8624 | 57.4966 | 0.0011408 | 12366.8284 | 19.6431 | 12.2193 | 12 |  | 60 | 207.0412 | 12422.4711
| 18.8624 | 18.671 | 10588307.0247 | 118 | 19.8612 | 57.488 | 0.0011407 | 12364.9831 | 19.642 | 12.2192 | 12 |  | 60 | 207.0103 | 12420.6174
| 18.8612 | 18.6699 | 10588307.0247 | 119 | 19.8601 | 57.4795 | 0.0011405 | 12363.138 | 19.6409 | 12.2192 | 12 |  | 60 | 206.9794 | 12418.764
| 18.8601 | 18.6688 | 10588307.0247 | 120 | 19.8589 | 57.4709 | 0.0011403 | -17874.558 | 19.6425 | 12.3164 | 12.1 |  | 60 | 204.3152 | 12258.9128
| 18.8589 | 18.6704 | 10588307.0247 | 121 | 19.8577 | 56.7311 | 0.0011256 | 12202.1816 | 19.6414 | 12.3164 | 12.1 |  | 60 | 204.2847 | 12257.0835
| 18.8577 | 18.6693 | 10588307.0247 | 122 | 19.8566 | 56.7227 | 0.0011255 | 12200.3608 | 19.6403 | 12.3163 | 12.1 |  | 60 | 204.2542 | 12255.2545
| 18.8566 | 18.6682 | 10588307.0247 | 123 | 19.8554 | 56.7142 | 0.0011253 | 12198.5403 | 19.6391 | 12.3163 | 12.1 |  | 60 | 204.2238 | 12253.4258
| 18.8554 | 18.667 | 10588307.0247 | 124 | 19.8543 | 56.7057 | 0.0011251 | 12196.72 | 19.638 | 12.3163 | 12.1 |  | 60 | 204.1933 | 12251.5973
| 18.8543 | 18.6659 | 10588307.0247 | 125 | 19.8531 | 56.6973 | 0.001125 | 12194.9001 | 19.6369 | 12.3162 | 12.1 |  | 60 | 204.1628 | 12249.7692
| 18.8531 | 18.6648 | 10588307.0247 | 126 | 19.852 | 56.6888 | 0.0011248 | 12193.0803 | 19.6358 | 12.3162 | 12.1 |  | 60 | 204.1324 | 12247.9413
| 18.852 | 18.6637 | 10588307.0247 | 127 | 19.8508 | 56.6804 | 0.0011246 | 12191.2609 | 19.6346 | 12.3162 | 12.1 |  | 60 | 204.1019 | 12246.1136
| 18.8508 | 18.6625 | 10588307.0247 | 128 | 19.8496 | 56.6719 | 0.0011245 | 12189.4417 | 19.6335 | 12.3161 | 12.1 |  | 60 | 204.0714 | 12244.2863
| 18.8496 | 18.6614 | 10588307.0247 | 129 | 19.8485 | 56.6635 | 0.0011243 | 12187.6228 | 19.6324 | 12.3161 | 12.1 |  | 60 | 204.041 | 12242.4592
| 18.8485 | 18.6603 | 10588307.0247 | 130 | 19.8473 | 56.655 | 0.0011241 | 12185.8042 | 19.6313 | 12.3161 | 12.1 |  | 60 | 204.0105 | 12240.6324
| 18.8473 | 18.6592 | 10588307.0247 | 131 | 19.8462 | 56.6465 | 0.001124 | 12183.9858 | 19.6301 | 12.316 | 12.1 |  | 60 | 203.9801 | 12238.8058
| 18.8462 | 18.658 | 10588307.0247 | 132 | 19.845 | 56.6381 | 0.0011238 | 12182.1677 | 19.629 | 12.316 | 12.1 |  | 60 | 203.9497 | 12236.9796
| 18.845 | 18.6569 | 10588307.0247 | 133 | 19.8439 | 56.6296 | 0.0011236 | 12180.3499 | 19.6279 | 12.316 | 12.1 |  | 60 | 203.9192 | 12235.1536
| 18.8439 | 18.6558 | 10588307.0247 | 134 | 19.8427 | 56.6212 | 0.0011235 | 12178.5324 | 19.6268 | 12.3159 | 12.1 |  | 60 | 203.8888 | 12233.3278
| 18.8427 | 18.6547 | 10588307.0247 | 135 | 19.8415 | 56.6127 | 0.0011233 | 12176.7151 | 19.6256 | 12.3159 | 12.1 |  | 60 | 203.8584 | 12231.5024
| 18.8415 | 18.6535 | 10588307.0247 | 136 | 19.8404 | 56.6043 | 0.0011231 | 12174.8981 | 19.6245 | 12.3159 | 12.1 |  | 60 | 203.828 | 12229.6772
| 18.8404 | 18.6524 | 10588307.0247 | 137 | 19.8392 | 56.5958 | 0.001123 | 12173.0814 | 19.6234 | 12.3158 | 12.1 |  | 60 | 203.7975 | 12227.8523
| 18.8392 | 18.6513 | 10588307.0247 | 138 | 19.8381 | 56.5874 | 0.0011228 | 12171.2649 | 19.6223 | 12.3158 | 12.1 |  | 60 | 203.7671 | 12226.0277
| 18.8381 | 18.6502 | 10588307.0247 | 139 | 19.8369 | 56.579 | 0.0011226 | 12169.4487 | 19.6212 | 12.3158 | 12.1 |  | 60 | 203.7367 | 12224.2033
| 18.8369 | 18.649 | 10588307.0247 | 140 | 19.8358 | 56.5705 | 0.0011224 | 12167.6328 | 19.62 | 12.3157 | 12.1 |  | 60 | 203.7063 | 12222.3792
| 18.8358 | 18.6479 | 10588307.0247 | 141 | 19.8346 | 56.5621 | 0.0011223 | 12165.8172 | 19.6189 | 12.3157 | 12.1 |  | 60 | 203.6759 | 12220.5554
| 18.8346 | 18.6468 | 10588307.0247 | 142 | 19.8335 | 56.5536 | 0.0011221 | 12164.0018 | 19.6178 | 12.3157 | 12.1 |  | 60 | 203.6455 | 12218.7319
| 18.8335 | 18.6457 | 10588307.0247 | 143 | 19.8323 | 56.5452 | 0.0011219 | 12162.1867 | 19.6167 | 12.3156 | 12.1 |  | 60 | 203.6151 | 12216.9086
| 18.8323 | 18.6446 | 10588307.0247 | 144 | 19.8312 | 56.5368 | 0.0011218 | 12160.3718 | 19.6155 | 12.3156 | 12.1 |  | 60 | 203.5848 | 12215.0856
| 18.8312 | 18.6434 | 10588307.0247 | 145 | 19.83 | 56.5283 | 0.0011216 | 12158.5573 | 19.6144 | 12.3156 | 12.1 |  | 60 | 203.5544 | 12213.2629
| 18.83 | 18.6423 | 10588307.0247 | 146 | 19.8289 | 56.5199 | 0.0011214 | 12156.743 | 19.6133 | 12.3155 | 12.1 |  | 60 | 203.524 | 12211.4404
| 18.8289 | 18.6412 | 10588307.0247 | 147 | 19.8277 | 56.5114 | 0.0011213 | 12154.929 | 19.6122 | 12.3155 | 12.1 |  | 60 | 203.4936 | 12209.6182
| 18.8277 | 18.6401 | 10588307.0247 | 148 | 19.8265 | 56.503 | 0.0011211 | 12153.1152 | 19.6111 | 12.3155 | 12.1 |  | 60 | 203.4633 | 12207.7963
| 18.8265 | 18.639 | 10588307.0247 | 149 | 19.8254 | 56.4946 | 0.0011209 | 12151.3017 | 19.6099 | 12.3155 | 12.1 |  | 60 | 203.4329 | 12205.9747
| 18.8254 | 18.6378 | 10588307.0247 | 150 | 19.8242 | 56.4862 | 0.0011208 | 12149.4885 | 19.6088 | 12.3154 | 12.1 |  | 60 | 203.4026 | 12204.1533
| 18.8242 | 18.6367 | 10588307.0247 | 151 | 19.8231 | 56.4777 | 0.0011206 | 12147.6756 | 19.6077 | 12.3154 | 12.1 |  | 60 | 203.3722 | 12202.3322
| 18.8231 | 18.6356 | 10588307.0247 | 152 | 19.8219 | 56.4693 | 0.0011204 | 12145.8629 | 19.6066 | 12.3154 | 12.1 |  | 60 | 203.3419 | 12200.5114
| 18.8219 | 18.6345 | 10588307.0247 | 153 | 19.8208 | 56.4609 | 0.0011203 | 12144.0505 | 19.6055 | 12.3153 | 12.1 |  | 60 | 203.3115 | 12198.6908
| 18.8208 | 18.6333 | 10588307.0247 | 154 | 19.8196 | 56.4524 | 0.0011201 | 12142.2384 | 19.6043 | 12.3153 | 12.1 |  | 60 | 203.2812 | 12196.8705
| 18.8196 | 18.6322 | 10588307.0247 | 155 | 19.8185 | 56.444 | 0.0011199 | 12140.4265 | 19.6032 | 12.3153 | 12.1 |  | 60 | 203.2508 | 12195.0505
| 18.8185 | 18.6311 | 10588307.0247 | 156 | 19.8173 | 56.4356 | 0.0011198 | 12138.6149 | 19.6021 | 12.3152 | 12.1 |  | 60 | 203.2205 | 12193.2308
| 18.8173 | 18.63 | 10588307.0247 | 157 | 19.8162 | 56.4272 | 0.0011196 | 12136.8036 | 19.601 | 12.3152 | 12.1 |  | 60 | 203.1902 | 12191.4113
| 18.8162 | 18.6289 | 10588307.0247 | 158 | 19.815 | 56.4188 | 0.0011194 | 12134.9926 | 19.5999 | 12.3152 | 12.1 |  | 60 | 203.1599 | 12189.5921
| 18.815 | 18.6278 | 10588307.0247 | 159 | 19.8139 | 56.4103 | 0.0011193 | 12133.1818 | 19.5987 | 12.3151 | 12.1 |  | 60 | 203.1296 | 12187.7732
| 18.8139 | 18.6266 | 10588307.0247 | 160 | 19.8127 | 56.4019 | 0.0011191 | 12131.3713 | 19.5976 | 12.3151 | 12.1 |  | 60 | 203.0992 | 12185.9546
| 18.8127 | 18.6255 | 10588307.0247 | 161 | 19.8116 | 56.3935 | 0.0011189 | 12129.561 | 19.5965 | 12.3151 | 12.1 |  | 60 | 203.0689 | 12184.1362
| 18.8116 | 18.6244 | 10588307.0247 | 162 | 19.8104 | 56.3851 | 0.0011188 | 12127.7511 | 19.5954 | 12.315 | 12.1 |  | 60 | 203.0386 | 12182.3181
| 18.8104 | 18.6233 | 10588307.0247 | 163 | 19.8093 | 56.3767 | 0.0011186 | 12125.9414 | 19.5943 | 12.315 | 12.1 |  | 60 | 203.0083 | 12180.5002
| 18.8093 | 18.6222 | 10588307.0247 | 164 | 19.8081 | 56.3683 | 0.0011184 | 12124.132 | 19.5931 | 12.315 | 12.1 |  | 60 | 202.978 | 12178.6827
| 18.8081 | 18.621 | 10588307.0247 | 165 | 19.807 | 56.3599 | 0.0011183 | 12122.3228 | 19.592 | 12.3149 | 12.1 |  | 60 | 202.9478 | 12176.8654
| 18.807 | 18.6199 | 10588307.0247 | 166 | 19.8058 | 56.3514 | 0.0011181 | 12120.5139 | 19.5909 | 12.3149 | 12.1 |  | 60 | 202.9175 | 12175.0483
| 18.8058 | 18.6188 | 10588307.0247 | 167 | 19.8047 | 56.343 | 0.0011179 | 12118.7053 | 19.5898 | 12.3149 | 12.1 |  | 60 | 202.8872 | 12173.2316
| 18.8047 | 18.6177 | 10588307.0247 | 168 | 19.8035 | 56.3346 | 0.0011178 | 12116.897 | 19.5887 | 12.3148 | 12.1 |  | 60 | 202.8569 | 12171.4151
| 18.8035 | 18.6166 | 10588307.0247 | 169 | 19.8024 | 56.3262 | 0.0011176 | 12115.0889 | 19.5876 | 12.3148 | 12.1 |  | 60 | 202.8266 | 12169.5989
| 18.8024 | 18.6154 | 10588307.0247 | 170 | 19.8012 | 56.3178 | 0.0011174 | 12113.2811 | 19.5864 | 12.3148 | 12.1 |  | 60 | 202.7964 | 12167.7829
| 18.8012 | 18.6143 | 10588307.0247 | 171 | 19.8001 | 56.3094 | 0.0011173 | 12111.4735 | 19.5853 | 12.3147 | 12.1 |  | 60 | 202.7661 | 12165.9673
| 18.8001 | 18.6132 | 10588307.0247 | 172 | 19.7989 | 56.301 | 0.0011171 | 12109.6663 | 19.5842 | 12.3147 | 12.1 |  | 60 | 202.7359 | 12164.1519
| 18.7989 | 18.6121 | 10588307.0247 | 173 | 19.7978 | 56.2926 | 0.0011169 | 12107.8593 | 19.5831 | 12.3147 | 12.1 |  | 60 | 202.7056 | 12162.3368
| 18.7978 | 18.611 | 10588307.0247 | 174 | 19.7966 | 56.2842 | 0.0011168 | 12106.0525 | 19.582 | 12.3146 | 12.1 |  | 60 | 202.6754 | 12160.5219
| 18.7966 | 18.6099 | 10588307.0247 | 175 | 19.7955 | 56.2758 | 0.0011166 | 12104.2461 | 19.5809 | 12.3146 | 12.1 |  | 60 | 202.6451 | 12158.7073
| 18.7955 | 18.6087 | 10588307.0247 | 176 | 19.7943 | 56.2674 | 0.0011164 | 12102.4399 | 19.5797 | 12.3146 | 12.1 |  | 60 | 202.6149 | 12156.893
| 18.7943 | 18.6076 | 10588307.0247 | 177 | 19.7932 | 56.259 | 0.0011163 | 12100.634 | 19.5786 | 12.3146 | 12.1 |  | 60 | 202.5846 | 12155.0789
| 18.7932 | 18.6065 | 10588307.0247 | 178 | 19.792 | 56.2506 | 0.0011161 | 12098.8283 | 19.5775 | 12.3145 | 12.1 |  | 60 | 202.5544 | 12153.2652
| 18.792 | 18.6054 | 10588307.0247 | 179 | 19.7909 | 56.2422 | 0.0011159 | 12097.0229 | 19.5764 | 12.3145 | 12.1 |  | 60 | 202.5242 | 12151.4517
| 18.7909 | 18.6043 | 10588307.0247 | 180 | 19.7897 | 56.2338 | 0.0011158 | 163274.4735 | 19.5613 | 11.8284 | 11.6 |  | 60 | 215.6605 | 12939.6291
| 18.7897 | 18.5892 | 10588307.0247 | 181 | 19.7885 | 59.8813 | 0.0011881 | 12879.7478 | 19.5601 | 11.8284 | 11.6 |  | 60 | 215.6283 | 12937.6983
| 18.7885 | 18.588 | 10588307.0247 | 182 | 19.7873 | 59.8724 | 0.001188 | 12877.8259 | 19.559 | 11.8283 | 11.6 |  | 60 | 215.5961 | 12935.7677
| 18.7873 | 18.5868 | 10588307.0247 | 183 | 19.7861 | 59.8635 | 0.0011878 | 12875.9043 | 19.5578 | 11.8283 | 11.6 |  | 60 | 215.564 | 12933.8374
| 18.7861 | 18.5857 | 10588307.0247 | 184 | 19.7848 | 59.8545 | 0.0011876 | 12873.9829 | 19.5566 | 11.8283 | 11.6 |  | 60 | 215.5318 | 12931.9075
| 18.7848 | 18.5845 | 10588307.0247 | 185 | 19.7836 | 59.8456 | 0.0011874 | 12872.0619 | 19.5554 | 11.8282 | 11.6 |  | 60 | 215.4996 | 12929.9778
| 18.7836 | 18.5833 | 10588307.0247 | 186 | 19.7824 | 59.8367 | 0.0011873 | 12870.1411 | 19.5542 | 11.8282 | 11.6 |  | 60 | 215.4675 | 12928.0484
| 18.7824 | 18.5821 | 10588307.0247 | 187 | 19.7812 | 59.8277 | 0.0011871 | 12868.2206 | 19.553 | 11.8282 | 11.6 |  | 60 | 215.4353 | 12926.1192
| 18.7812 | 18.5809 | 10588307.0247 | 188 | 19.78 | 59.8188 | 0.0011869 | 12866.3004 | 19.5518 | 11.8281 | 11.6 |  | 60 | 215.4032 | 12924.1904
| 18.78 | 18.5797 | 10588307.0247 | 189 | 19.7787 | 59.8099 | 0.0011867 | 12864.3805 | 19.5506 | 11.8281 | 11.6 |  | 60 | 215.371 | 12922.2619
| 18.7787 | 18.5785 | 10588307.0247 | 190 | 19.7775 | 59.801 | 0.0011865 | 12862.4609 | 19.5495 | 11.8281 | 11.6 |  | 60 | 215.3389 | 12920.3336
| 18.7775 | 18.5774 | 10588307.0247 | 191 | 19.7763 | 59.792 | 0.0011864 | 12860.5416 | 19.5483 | 11.828 | 11.6 |  | 60 | 215.3068 | 12918.4057
| 18.7763 | 18.5762 | 10588307.0247 | 192 | 19.7751 | 59.7831 | 0.0011862 | 12858.6226 | 19.5471 | 11.828 | 11.6 |  | 60 | 215.2746 | 12916.478
| 18.7751 | 18.575 | 10588307.0247 | 193 | 19.7739 | 59.7742 | 0.001186 | 12856.7038 | 19.5459 | 11.828 | 11.6 |  | 60 | 215.2425 | 12914.5506
| 18.7739 | 18.5738 | 10588307.0247 | 194 | 19.7726 | 59.7653 | 0.0011858 | 12854.7853 | 19.5447 | 11.8279 | 11.6 |  | 60 | 215.2104 | 12912.6235
| 18.7726 | 18.5726 | 10588307.0247 | 195 | 19.7714 | 59.7563 | 0.0011857 | 12852.8671 | 19.5435 | 11.8279 | 11.6 |  | 60 | 215.1783 | 12910.6967
| 18.7714 | 18.5714 | 10588307.0247 | 196 | 19.7702 | 59.7474 | 0.0011855 | 12850.9492 | 19.5423 | 11.8279 | 11.6 |  | 60 | 215.1462 | 12908.7701
| 18.7702 | 18.5702 | 10588307.0247 | 197 | 19.769 | 59.7385 | 0.0011853 | 12849.0316 | 19.5412 | 11.8278 | 11.6 |  | 60 | 215.1141 | 12906.8439
| 18.769 | 18.5691 | 10588307.0247 | 198 | 19.7678 | 59.7296 | 0.0011851 | 12847.1143 | 19.54 | 11.8278 | 11.6 |  | 60 | 215.082 | 12904.918
| 18.7678 | 18.5679 | 10588307.0247 | 199 | 19.7665 | 59.7207 | 0.001185 | 12845.1973 | 19.5388 | 11.8278 | 11.6 |  | 60 | 215.0499 | 12902.9923
| 18.7665 | 18.5667 | 10588307.0247 | 200 | 19.7653 | 59.7118 | 0.0011848 | 12843.2805 | 19.5376 | 11.8277 | 11.6 |  | 60 | 215.0178 | 12901.0669
| 18.7653 | 18.5655 | 10588307.0247 | 201 | 19.7641 | 59.7029 | 0.0011846 | 12841.364 | 19.5364 | 11.8277 | 11.6 |  | 60 | 214.9857 | 12899.1418
| 18.7641 | 18.5643 | 10588307.0247 | 202 | 19.7629 | 59.694 | 0.0011844 | 12839.4479 | 19.5352 | 11.8277 | 11.6 |  | 60 | 214.9536 | 12897.217
| 18.7629 | 18.5631 | 10588307.0247 | 203 | 19.7617 | 59.685 | 0.0011842 | 12837.532 | 19.5341 | 11.8276 | 11.6 |  | 60 | 214.9215 | 12895.2925
| 18.7617 | 18.5619 | 10588307.0247 | 204 | 19.7605 | 59.6761 | 0.0011841 | 12835.6164 | 19.5329 | 11.8276 | 11.6 |  | 60 | 214.8895 | 12893.3683
| 18.7605 | 18.5608 | 10588307.0247 | 205 | 19.7592 | 59.6672 | 0.0011839 | 12833.701 | 19.5317 | 11.8275 | 11.6 |  | 60 | 214.8574 | 12891.4443
| 18.7592 | 18.5596 | 10588307.0247 | 206 | 19.758 | 59.6583 | 0.0011837 | 12831.786 | 19.5305 | 11.8275 | 11.6 |  | 60 | 214.8253 | 12889.5207
| 18.758 | 18.5584 | 10588307.0247 | 207 | 19.7568 | 59.6494 | 0.0011835 | 12829.8712 | 19.5293 | 11.8275 | 11.6 |  | 60 | 214.7933 | 12887.5973
| 18.7568 | 18.5572 | 10588307.0247 | 208 | 19.7556 | 59.6405 | 0.0011834 | 12827.9568 | 19.5281 | 11.8274 | 11.6 |  | 60 | 214.7612 | 12885.6742
| 18.7556 | 18.556 | 10588307.0247 | 209 | 19.7544 | 59.6316 | 0.0011832 | 12826.0426 | 19.527 | 11.8274 | 11.6 |  | 60 | 214.7292 | 12883.7514
| 18.7544 | 18.5548 | 10588307.0247 | 210 | 19.7532 | 59.6227 | 0.001183 | 12824.1287 | 19.5258 | 11.8274 | 11.6 |  | 60 | 214.6971 | 12881.8289
| 18.7532 | 18.5537 | 10588307.0247 | 211 | 19.7519 | 59.6138 | 0.0011828 | 12822.2151 | 19.5246 | 11.8273 | 11.6 |  | 60 | 214.6651 | 12879.9067
| 18.7519 | 18.5525 | 10588307.0247 | 212 | 19.7507 | 59.6049 | 0.0011827 | 12820.3018 | 19.5234 | 11.8273 | 11.6 |  | 60 | 214.6331 | 12877.9848
| 18.7507 | 18.5513 | 10588307.0247 | 213 | 19.7495 | 59.596 | 0.0011825 | 12818.3887 | 19.5222 | 11.8273 | 11.6 |  | 60 | 214.6011 | 12876.0631
| 18.7495 | 18.5501 | 10588307.0247 | 214 | 19.7483 | 59.5872 | 0.0011823 | 12816.476 | 19.521 | 11.8272 | 11.6 |  | 60 | 214.569 | 12874.1418
| 18.7483 | 18.5489 | 10588307.0247 | 215 | 19.7471 | 59.5783 | 0.0011821 | 12814.5635 | 19.5199 | 11.8272 | 11.6 |  | 60 | 214.537 | 12872.2207
| 18.7471 | 18.5477 | 10588307.0247 | 216 | 19.7459 | 59.5694 | 0.0011819 | 12812.6513 | 19.5187 | 11.8272 | 11.6 |  | 60 | 214.505 | 12870.2999
| 18.7459 | 18.5466 | 10588307.0247 | 217 | 19.7446 | 59.5605 | 0.0011818 | 12810.7394 | 19.5175 | 11.8271 | 11.6 |  | 60 | 214.473 | 12868.3794
| 18.7446 | 18.5454 | 10588307.0247 | 218 | 19.7434 | 59.5516 | 0.0011816 | 12808.8278 | 19.5163 | 11.8271 | 11.6 |  | 60 | 214.441 | 12866.4592
| 18.7434 | 18.5442 | 10588307.0247 | 219 | 19.7422 | 59.5427 | 0.0011814 | 12806.9165 | 19.5151 | 11.8271 | 11.6 |  | 60 | 214.409 | 12864.5393
| 18.7422 | 18.543 | 10588307.0247 | 220 | 19.741 | 59.5338 | 0.0011812 | 12805.0055 | 19.514 | 11.827 | 11.6 |  | 60 | 214.377 | 12862.6196
| 18.741 | 18.5418 | 10588307.0247 | 221 | 19.7398 | 59.5249 | 0.0011811 | 12803.0947 | 19.5128 | 11.827 | 11.6 |  | 60 | 214.345 | 12860.7003
| 18.7398 | 18.5407 | 10588307.0247 | 222 | 19.7386 | 59.5161 | 0.0011809 | 12801.1842 | 19.5116 | 11.827 | 11.6 |  | 60 | 214.313 | 12858.7812
| 18.7386 | 18.5395 | 10588307.0247 | 223 | 19.7374 | 59.5072 | 0.0011807 | 12799.274 | 19.5104 | 11.8269 | 11.6 |  | 60 | 214.281 | 12856.8624
| 18.7374 | 18.5383 | 10588307.0247 | 224 | 19.7361 | 59.4983 | 0.0011805 | 12797.3641 | 19.5092 | 11.8269 | 11.6 |  | 60 | 214.2491 | 12854.9439
| 18.7361 | 18.5371 | 10588307.0247 | 225 | 19.7349 | 59.4894 | 0.0011804 | 12795.4545 | 19.5081 | 11.8269 | 11.6 |  | 60 | 214.2171 | 12853.0257
| 18.7349 | 18.5359 | 10588307.0247 | 226 | 19.7337 | 59.4805 | 0.0011802 | 12793.5452 | 19.5069 | 11.8268 | 11.6 |  | 60 | 214.1851 | 12851.1078
| 18.7337 | 18.5348 | 10588307.0247 | 227 | 19.7325 | 59.4717 | 0.00118 | 12791.6361 | 19.5057 | 11.8268 | 11.6 |  | 60 | 214.1532 | 12849.1902
| 18.7325 | 18.5336 | 10588307.0247 | 228 | 19.7313 | 59.4628 | 0.0011798 | 12789.7274 | 19.5045 | 11.8268 | 11.6 |  | 60 | 214.1212 | 12847.2728
| 18.7313 | 18.5324 | 10588307.0247 | 229 | 19.7301 | 59.4539 | 0.0011797 | 12787.8189 | 19.5033 | 11.8267 | 11.6 |  | 60 | 214.0893 | 12845.3558
| 18.7301 | 18.5312 | 10588307.0247 | 230 | 19.7289 | 59.445 | 0.0011795 | 12785.9107 | 19.5022 | 11.8267 | 11.6 |  | 60 | 214.0573 | 12843.439
| 18.7289 | 18.53 | 10588307.0247 | 231 | 19.7276 | 59.4362 | 0.0011793 | 12784.0028 | 19.501 | 11.8267 | 11.6 |  | 60 | 214.0254 | 12841.5225
| 18.7276 | 18.5289 | 10588307.0247 | 232 | 19.7264 | 59.4273 | 0.0011791 | 12782.0952 | 19.4998 | 11.8266 | 11.6 |  | 60 | 213.9934 | 12839.6063
| 18.7264 | 18.5277 | 10588307.0247 | 233 | 19.7252 | 59.4184 | 0.001179 | 12780.1879 | 19.4986 | 11.8266 | 11.6 |  | 60 | 213.9615 | 12837.6904
| 18.7252 | 18.5265 | 10588307.0247 | 234 | 19.724 | 59.4096 | 0.0011788 | 12778.2808 | 19.4974 | 11.8266 | 11.6 |  | 60 | 213.9296 | 12835.7747
| 18.724 | 18.5253 | 10588307.0247 | 235 | 19.7228 | 59.4007 | 0.0011786 | 12776.374 | 19.4963 | 11.8265 | 11.6 |  | 60 | 213.8977 | 12833.8594
| 18.7228 | 18.5241 | 10588307.0247 | 236 | 19.7216 | 59.3918 | 0.0011784 | 12774.4676 | 19.4951 | 11.8265 | 11.6 |  | 60 | 213.8657 | 12831.9443
| 18.7216 | 18.523 | 10588307.0247 | 237 | 19.7204 | 59.383 | 0.0011783 | 12772.5614 | 19.4939 | 11.8265 | 11.6 |  | 60 | 213.8338 | 12830.0296
| 18.7204 | 18.5218 | 10588307.0247 | 238 | 19.7192 | 59.3741 | 0.0011781 | 12770.6554 | 19.4927 | 11.8264 | 11.6 |  | 60 | 213.8019 | 12828.1151
| 18.7192 | 18.5206 | 10588307.0247 | 239 | 19.7179 | 59.3653 | 0.0011779 | 12768.7498 | 19.4915 | 11.8264 | 11.6 |  | 60 | 213.77 | 12826.2009
| 18.7179 | 18.5194 | 10588307.0247 | 240 | 19.7167 | 59.3564 | 0.0011777 | 73238.5467 | 19.4848 | 11.6319 | 11.4 |  | 60 | 219.0047 | 13140.2832
| 18.7167 | 18.5127 | 10588307.0247 | 241 | 19.7155 | 60.8099 | 0.0012066 | 13079.4733 | 19.4836 | 11.6319 | 11.4 |  | 60 | 218.972 | 13138.3224
| 18.7155 | 18.5115 | 10588307.0247 | 242 | 19.7143 | 60.8008 | 0.0012064 | 13077.5216 | 19.4824 | 11.6319 | 11.4 |  | 60 | 218.9394 | 13136.3619
| 18.7143 | 18.5103 | 10588307.0247 | 243 | 19.713 | 60.7918 | 0.0012062 | 13075.5702 | 19.4812 | 11.6318 | 11.4 |  | 60 | 218.9067 | 13134.4017
| 18.713 | 18.5091 | 10588307.0247 | 244 | 19.7118 | 60.7827 | 0.001206 | 13073.6191 | 19.48 | 11.6318 | 11.4 |  | 60 | 218.874 | 13132.4418
| 18.7118 | 18.5079 | 10588307.0247 | 245 | 19.7105 | 60.7736 | 0.0012058 | 13071.6682 | 19.4788 | 11.6318 | 11.4 |  | 60 | 218.8414 | 13130.4822
| 18.7105 | 18.5066 | 10588307.0247 | 246 | 19.7093 | 60.7645 | 0.0012057 | 13069.7177 | 19.4776 | 11.6317 | 11.4 |  | 60 | 218.8087 | 13128.5229
| 18.7093 | 18.5054 | 10588307.0247 | 247 | 19.708 | 60.7555 | 0.0012055 | 13067.7674 | 19.4764 | 11.6317 | 11.4 |  | 60 | 218.7761 | 13126.5639
| 18.708 | 18.5042 | 10588307.0247 | 248 | 19.7068 | 60.7464 | 0.0012053 | 13065.8174 | 19.4751 | 11.6317 | 11.4 |  | 60 | 218.7434 | 13124.6051
| 18.7068 | 18.503 | 10588307.0247 | 249 | 19.7056 | 60.7373 | 0.0012051 | 13063.8678 | 19.4739 | 11.6316 | 11.4 |  | 60 | 218.7108 | 13122.6467
| 18.7056 | 18.5018 | 10588307.0247 | 250 | 19.7043 | 60.7283 | 0.0012049 | 13061.9184 | 19.4727 | 11.6316 | 11.4 |  | 60 | 218.6781 | 13120.6885
| 18.7043 | 18.5006 | 10588307.0247 | 251 | 19.7031 | 60.7192 | 0.0012048 | 13059.9693 | 19.4715 | 11.6316 | 11.4 |  | 60 | 218.6455 | 13118.7307
| 18.7031 | 18.4994 | 10588307.0247 | 252 | 19.7019 | 60.7102 | 0.0012046 | 13058.0205 | 19.4703 | 11.6315 | 11.4 |  | 60 | 218.6129 | 13116.7731
| 18.7019 | 18.4982 | 10588307.0247 | 253 | 19.7006 | 60.7011 | 0.0012044 | 13056.072 | 19.4691 | 11.6315 | 11.4 |  | 60 | 218.5803 | 13114.8158
| 18.7006 | 18.497 | 10588307.0247 | 254 | 19.6994 | 60.692 | 0.0012042 | 13054.1238 | 19.4679 | 11.6315 | 11.4 |  | 60 | 218.5476 | 13112.8588
| 18.6994 | 18.4958 | 10588307.0247 | 255 | 19.6981 | 60.683 | 0.001204 | 13052.1758 | 19.4667 | 11.6314 | 11.4 |  | 60 | 218.515 | 13110.9021
| 18.6981 | 18.4946 | 10588307.0247 | 256 | 19.6969 | 60.6739 | 0.0012039 | 13050.2282 | 19.4655 | 11.6314 | 11.4 |  | 60 | 218.4824 | 13108.9457
| 18.6969 | 18.4934 | 10588307.0247 | 257 | 19.6957 | 60.6649 | 0.0012037 | 13048.2809 | 19.4643 | 11.6314 | 11.4 |  | 60 | 218.4498 | 13106.9896
| 18.6957 | 18.4922 | 10588307.0247 | 258 | 19.6944 | 60.6558 | 0.0012035 | 13046.3338 | 19.4631 | 11.6313 | 11.4 |  | 60 | 218.4172 | 13105.0338
| 18.6944 | 18.491 | 10588307.0247 | 259 | 19.6932 | 60.6468 | 0.0012033 | 13044.387 | 19.4619 | 11.6313 | 11.4 |  | 60 | 218.3846 | 13103.0783
| 18.6932 | 18.4898 | 10588307.0247 | 260 | 19.6919 | 60.6377 | 0.0012031 | 13042.4406 | 19.4607 | 11.6313 | 11.4 |  | 60 | 218.3521 | 13101.123
| 18.6919 | 18.4886 | 10588307.0247 | 261 | 19.6907 | 60.6287 | 0.001203 | 13040.4944 | 19.4595 | 11.6312 | 11.4 |  | 60 | 218.3195 | 13099.1681
| 18.6907 | 18.4874 | 10588307.0247 | 262 | 19.6895 | 60.6196 | 0.0012028 | 13038.5485 | 19.4583 | 11.6312 | 11.4 |  | 60 | 218.2869 | 13097.2134
| 18.6895 | 18.4862 | 10588307.0247 | 263 | 19.6882 | 60.6106 | 0.0012026 | 13036.6029 | 19.4571 | 11.6311 | 11.4 |  | 60 | 218.2543 | 13095.2591
| 18.6882 | 18.485 | 10588307.0247 | 264 | 19.687 | 60.6015 | 0.0012024 | 13034.6576 | 19.4559 | 11.6311 | 11.4 |  | 60 | 218.2218 | 13093.305
| 18.687 | 18.4838 | 10588307.0247 | 265 | 19.6858 | 60.5925 | 0.0012023 | 13032.7125 | 19.4547 | 11.6311 | 11.4 |  | 60 | 218.1892 | 13091.3512
| 18.6858 | 18.4826 | 10588307.0247 | 266 | 19.6845 | 60.5835 | 0.0012021 | 13030.7678 | 19.4535 | 11.631 | 11.4 |  | 60 | 218.1566 | 13089.3978
| 18.6845 | 18.4814 | 10588307.0247 | 267 | 19.6833 | 60.5744 | 0.0012019 | 13028.8233 | 19.4523 | 11.631 | 11.4 |  | 60 | 218.1241 | 13087.4446
| 18.6833 | 18.4802 | 10588307.0247 | 268 | 19.6821 | 60.5654 | 0.0012017 | 13026.8792 | 19.4511 | 11.631 | 11.4 |  | 60 | 218.0915 | 13085.4917
| 18.6821 | 18.479 | 10588307.0247 | 269 | 19.6808 | 60.5563 | 0.0012015 | 13024.9353 | 19.4499 | 11.6309 | 11.4 |  | 60 | 218.059 | 13083.5391
| 18.6808 | 18.4778 | 10588307.0247 | 270 | 19.6796 | 60.5473 | 0.0012014 | 13022.9918 | 19.4487 | 11.6309 | 11.4 |  | 60 | 218.0264 | 13081.5867
| 18.6796 | 18.4766 | 10588307.0247 | 271 | 19.6783 | 60.5383 | 0.0012012 | 13021.0485 | 19.4475 | 11.6309 | 11.4 |  | 60 | 217.9939 | 13079.6347
| 18.6783 | 18.4754 | 10588307.0247 | 272 | 19.6771 | 60.5292 | 0.001201 | 13019.1055 | 19.4463 | 11.6308 | 11.4 |  | 60 | 217.9614 | 13077.683
| 18.6771 | 18.4742 | 10588307.0247 | 273 | 19.6759 | 60.5202 | 0.0012008 | 13017.1628 | 19.4451 | 11.6308 | 11.4 |  | 60 | 217.9289 | 13075.7315
| 18.6759 | 18.473 | 10588307.0247 | 274 | 19.6746 | 60.5112 | 0.0012006 | 13015.2204 | 19.4439 | 11.6308 | 11.4 |  | 60 | 217.8963 | 13073.7804
| 18.6746 | 18.4718 | 10588307.0247 | 275 | 19.6734 | 60.5021 | 0.0012005 | 13013.2782 | 19.4427 | 11.6307 | 11.4 |  | 60 | 217.8638 | 13071.8295
| 18.6734 | 18.4706 | 10588307.0247 | 276 | 19.6722 | 60.4931 | 0.0012003 | 13011.3364 | 19.4415 | 11.6307 | 11.4 |  | 60 | 217.8313 | 13069.8789
| 18.6722 | 18.4694 | 10588307.0247 | 277 | 19.6709 | 60.4841 | 0.0012001 | 13009.3949 | 19.4403 | 11.6307 | 11.4 |  | 60 | 217.7988 | 13067.9287
| 18.6709 | 18.4682 | 10588307.0247 | 278 | 19.6697 | 60.4751 | 0.0011999 | 13007.4536 | 19.4391 | 11.6306 | 11.4 |  | 60 | 217.7663 | 13065.9787
| 18.6697 | 18.467 | 10588307.0247 | 279 | 19.6685 | 60.466 | 0.0011997 | 13005.5126 | 19.4379 | 11.6306 | 11.4 |  | 60 | 217.7338 | 13064.029
| 18.6685 | 18.4658 | 10588307.0247 | 280 | 19.6672 | 60.457 | 0.0011996 | 13003.572 | 19.4367 | 11.6306 | 11.4 |  | 60 | 217.7013 | 13062.0796
| 18.6672 | 18.4646 | 10588307.0247 | 281 | 19.666 | 60.448 | 0.0011994 | 13001.6316 | 19.4355 | 11.6305 | 11.4 |  | 60 | 217.6688 | 13060.1305
| 18.666 | 18.4634 | 10588307.0247 | 282 | 19.6648 | 60.439 | 0.0011992 | 12999.6915 | 19.4343 | 11.6305 | 11.4 |  | 60 | 217.6364 | 13058.1816
| 18.6648 | 18.4622 | 10588307.0247 | 283 | 19.6635 | 60.43 | 0.001199 | 12997.7517 | 19.4331 | 11.6305 | 11.4 |  | 60 | 217.6039 | 13056.2331
| 18.6635 | 18.461 | 10588307.0247 | 284 | 19.6623 | 60.4209 | 0.0011988 | 12995.8122 | 19.4319 | 11.6304 | 11.4 |  | 60 | 217.5714 | 13054.2849
| 18.6623 | 18.4598 | 10588307.0247 | 285 | 19.6611 | 60.4119 | 0.0011987 | 12993.8729 | 19.4307 | 11.6304 | 11.4 |  | 60 | 217.5389 | 13052.3369
| 18.6611 | 18.4586 | 10588307.0247 | 286 | 19.6598 | 60.4029 | 0.0011985 | 12991.934 | 19.4295 | 11.6304 | 11.4 |  | 60 | 217.5065 | 13050.3892
| 18.6598 | 18.4574 | 10588307.0247 | 287 | 19.6586 | 60.3939 | 0.0011983 | 12989.9953 | 19.4283 | 11.6303 | 11.4 |  | 60 | 217.474 | 13048.4419
| 18.6586 | 18.4562 | 10588307.0247 | 288 | 19.6574 | 60.3849 | 0.0011981 | 12988.057 | 19.4271 | 11.6303 | 11.4 |  | 60 | 217.4416 | 13046.4948
| 18.6574 | 18.455 | 10588307.0247 | 289 | 19.6561 | 60.3759 | 0.001198 | 12986.1189 | 19.4259 | 11.6303 | 11.4 |  | 60 | 217.4091 | 13044.548
| 18.6561 | 18.4538 | 10588307.0247 | 290 | 19.6549 | 60.3669 | 0.0011978 | 12984.1811 | 19.4247 | 11.6302 | 11.4 |  | 60 | 217.3767 | 13042.6015
| 18.6549 | 18.4526 | 10588307.0247 | 291 | 19.6537 | 60.3579 | 0.0011976 | 12982.2436 | 19.4235 | 11.6302 | 11.4 |  | 60 | 217.3443 | 13040.6553
| 18.6537 | 18.4514 | 10588307.0247 | 292 | 19.6524 | 60.3488 | 0.0011974 | 12980.3064 | 19.4223 | 11.6301 | 11.4 |  | 60 | 217.3118 | 13038.7094
| 18.6524 | 18.4502 | 10588307.0247 | 293 | 19.6512 | 60.3398 | 0.0011972 | 12978.3695 | 19.4211 | 11.6301 | 11.4 |  | 60 | 217.2794 | 13036.7637
| 18.6512 | 18.449 | 10588307.0247 | 294 | 19.65 | 60.3308 | 0.0011971 | 12976.4329 | 19.4199 | 11.6301 | 11.4 |  | 60 | 217.247 | 13034.8184
| 18.65 | 18.4478 | 10588307.0247 | 295 | 19.6488 | 60.3218 | 0.0011969 | 12974.4966 | 19.4187 | 11.63 | 11.4 |  | 60 | 217.2146 | 13032.8733
| 18.6488 | 18.4466 | 10588307.0247 | 296 | 19.6475 | 60.3128 | 0.0011967 | 12972.5605 | 19.4175 | 11.63 | 11.4 |  | 60 | 217.1821 | 13030.9286
| 18.6475 | 18.4454 | 10588307.0247 | 297 | 19.6463 | 60.3038 | 0.0011965 | 12970.6248 | 19.4163 | 11.63 | 11.4 |  | 60 | 217.1497 | 13028.9841
| 18.6463 | 18.4442 | 10588307.0247 | 298 | 19.6451 | 60.2948 | 0.0011963 | 12968.6893 | 19.4151 | 11.6299 | 11.4 |  | 60 | 217.1173 | 13027.0399
| 18.6451 | 18.443 | 10588307.0247 | 299 | 19.6438 | 60.2858 | 0.0011962 | 12966.7541 | 19.4139 | 11.6299 | 11.4 |  | 60 | 217.0849 | 13025.0961
| 18.6438 | 18.4418 | 10588307.0247 | 300 | 19.6426 | 60.2768 | 0.001196 | 436266.735 | 19.3737 | 10.2689 | 10 |  | 60 | 253.9188 | 15235.1263
| 18.6426 | 18.4016 | 10588307.0247 | 301 | 19.6412 | 70.5043 | 0.0013989 | 15164.622 | 19.3723 | 10.2689 | 10 |  | 60 | 253.8809 | 15232.853
| 18.6412 | 18.4002 | 10588307.0247 | 302 | 19.6397 | 70.4938 | 0.0013987 | 15162.3592 | 19.3709 | 10.2688 | 10 |  | 60 | 253.843 | 15230.5799
| 18.6397 | 18.3988 | 10588307.0247 | 303 | 19.6383 | 70.4833 | 0.0013985 | 15160.0967 | 19.3695 | 10.2688 | 10 |  | 60 | 253.8051 | 15228.3072
| 18.6383 | 18.3974 | 10588307.0247 | 304 | 19.6368 | 70.4727 | 0.0013983 | 15157.8345 | 19.3681 | 10.2688 | 10 |  | 60 | 253.7672 | 15226.0349
| 18.6368 | 18.396 | 10588307.0247 | 305 | 19.6354 | 70.4622 | 0.0013981 | 15155.5726 | 19.3667 | 10.2687 | 10 |  | 60 | 253.7294 | 15223.7628
| 18.6354 | 18.3946 | 10588307.0247 | 306 | 19.634 | 70.4517 | 0.0013979 | 15153.3111 | 19.3653 | 10.2687 | 10 |  | 60 | 253.6915 | 15221.4912
| 18.634 | 18.3932 | 10588307.0247 | 307 | 19.6325 | 70.4412 | 0.0013977 | 15151.05 | 19.3639 | 10.2686 | 10 |  | 60 | 253.6537 | 15219.2198
| 18.6325 | 18.3918 | 10588307.0247 | 308 | 19.6311 | 70.4307 | 0.0013975 | 15148.7891 | 19.3625 | 10.2686 | 10 |  | 60 | 253.6158 | 15216.9488
| 18.6311 | 18.3904 | 10588307.0247 | 309 | 19.6297 | 70.4202 | 0.0013972 | 15146.5286 | 19.3611 | 10.2686 | 10 |  | 60 | 253.578 | 15214.6781
| 18.6297 | 18.389 | 10588307.0247 | 310 | 19.6282 | 70.4097 | 0.001397 | 15144.2685 | 19.3597 | 10.2685 | 10 |  | 60 | 253.5401 | 15212.4078
| 18.6282 | 18.3876 | 10588307.0247 | 311 | 19.6268 | 70.3992 | 0.0013968 | 15142.0087 | 19.3583 | 10.2685 | 10 |  | 60 | 253.5023 | 15210.1378
| 18.6268 | 18.3862 | 10588307.0247 | 312 | 19.6253 | 70.3887 | 0.0013966 | 15139.7492 | 19.3569 | 10.2684 | 10 |  | 60 | 253.4645 | 15207.8682
| 18.6253 | 18.3848 | 10588307.0247 | 313 | 19.6239 | 70.3782 | 0.0013964 | 15137.49 | 19.3555 | 10.2684 | 10 |  | 60 | 253.4266 | 15205.5989
| 18.6239 | 18.3834 | 10588307.0247 | 314 | 19.6225 | 70.3677 | 0.0013962 | 15135.2312 | 19.3541 | 10.2684 | 10 |  | 60 | 253.3888 | 15203.3299
| 18.6225 | 18.382 | 10588307.0247 | 315 | 19.621 | 70.3572 | 0.001396 | 15132.9727 | 19.3527 | 10.2683 | 10 |  | 60 | 253.351 | 15201.0613
| 18.621 | 18.3806 | 10588307.0247 | 316 | 19.6196 | 70.3467 | 0.0013958 | 15130.7146 | 19.3513 | 10.2683 | 10 |  | 60 | 253.3132 | 15198.793
| 18.6196 | 18.3792 | 10588307.0247 | 317 | 19.6182 | 70.3362 | 0.0013956 | 15128.4568 | 19.3499 | 10.2682 | 10 |  | 60 | 253.2754 | 15196.525
| 18.6182 | 18.3778 | 10588307.0247 | 318 | 19.6167 | 70.3257 | 0.0013954 | 15126.1994 | 19.3485 | 10.2682 | 10 |  | 60 | 253.2376 | 15194.2574
| 18.6167 | 18.3764 | 10588307.0247 | 319 | 19.6153 | 70.3152 | 0.0013952 | 15123.9422 | 19.3471 | 10.2682 | 10 |  | 60 | 253.1998 | 15191.9901
| 18.6153 | 18.375 | 10588307.0247 | 320 | 19.6139 | 70.3047 | 0.001395 | 15121.6854 | 19.3457 | 10.2681 | 10 |  | 60 | 253.1621 | 15189.7232
| 18.6139 | 18.3736 | 10588307.0247 | 321 | 19.6124 | 70.2942 | 0.0013947 | 15119.429 | 19.3444 | 10.2681 | 10 |  | 60 | 253.1243 | 15187.4566
| 18.6124 | 18.3722 | 10588307.0247 | 322 | 19.611 | 70.2837 | 0.0013945 | 15117.1729 | 19.343 | 10.268 | 10 |  | 60 | 253.0865 | 15185.1903
| 18.611 | 18.3708 | 10588307.0247 | 323 | 19.6096 | 70.2732 | 0.0013943 | 15114.9171 | 19.3416 | 10.268 | 10 |  | 60 | 253.0487 | 15182.9244
| 18.6096 | 18.3695 | 10588307.0247 | 324 | 19.6081 | 70.2627 | 0.0013941 | 15112.6617 | 19.3402 | 10.268 | 10 |  | 60 | 253.011 | 15180.6588
| 18.6081 | 18.3681 | 10588307.0247 | 325 | 19.6067 | 70.2522 | 0.0013939 | 15110.4066 | 19.3388 | 10.2679 | 10 |  | 60 | 252.9732 | 15178.3936
| 18.6067 | 18.3667 | 10588307.0247 | 326 | 19.6053 | 70.2418 | 0.0013937 | 15108.1518 | 19.3374 | 10.2679 | 10 |  | 60 | 252.9355 | 15176.1286
| 18.6053 | 18.3653 | 10588307.0247 | 327 | 19.6038 | 70.2313 | 0.0013935 | 15105.8974 | 19.336 | 10.2678 | 10 |  | 60 | 252.8977 | 15173.8641
| 18.6038 | 18.3639 | 10588307.0247 | 328 | 19.6024 | 70.2208 | 0.0013933 | 15103.6433 | 19.3346 | 10.2678 | 10 |  | 60 | 252.86 | 15171.5998
| 18.6024 | 18.3625 | 10588307.0247 | 329 | 19.601 | 70.2103 | 0.0013931 | 15101.3895 | 19.3332 | 10.2678 | 10 |  | 60 | 252.8223 | 15169.3359
| 18.601 | 18.3611 | 10588307.0247 | 330 | 19.5995 | 70.1998 | 0.0013929 | 15099.1361 | 19.3318 | 10.2677 | 10 |  | 60 | 252.7845 | 15167.0724
| 18.5995 | 18.3597 | 10588307.0247 | 331 | 19.5981 | 70.1894 | 0.0013927 | 15096.883 | 19.3304 | 10.2677 | 10 |  | 60 | 252.7468 | 15164.8092
| 18.5981 | 18.3583 | 10588307.0247 | 332 | 19.5967 | 70.1789 | 0.0013925 | 15094.6303 | 19.329 | 10.2676 | 10 |  | 60 | 252.7091 | 15162.5463
| 18.5967 | 18.3569 | 10588307.0247 | 333 | 19.5952 | 70.1684 | 0.0013923 | 15092.3778 | 19.3276 | 10.2676 | 10 |  | 60 | 252.6714 | 15160.2837
| 18.5952 | 18.3555 | 10588307.0247 | 334 | 19.5938 | 70.1579 | 0.001392 | 15090.1258 | 19.3262 | 10.2676 | 10 |  | 60 | 252.6337 | 15158.0215
| 18.5938 | 18.3541 | 10588307.0247 | 335 | 19.5924 | 70.1475 | 0.0013918 | 15087.874 | 19.3248 | 10.2675 | 10 |  | 60 | 252.596 | 15155.7596
| 18.5924 | 18.3527 | 10588307.0247 | 336 | 19.5909 | 70.137 | 0.0013916 | 15085.6226 | 19.3235 | 10.2675 | 10 |  | 60 | 252.5583 | 15153.4981
| 18.5909 | 18.3513 | 10588307.0247 | 337 | 19.5895 | 70.1265 | 0.0013914 | 15083.3716 | 19.3221 | 10.2674 | 10 |  | 60 | 252.5206 | 15151.2369
| 18.5895 | 18.35 | 10588307.0247 | 338 | 19.5881 | 70.1161 | 0.0013912 | 15081.1208 | 19.3207 | 10.2674 | 10 |  | 60 | 252.4829 | 15148.9761
| 18.5881 | 18.3486 | 10588307.0247 | 339 | 19.5866 | 70.1056 | 0.001391 | 15078.8704 | 19.3193 | 10.2674 | 10 |  | 60 | 252.4453 | 15146.7155
| 18.5866 | 18.3472 | 10588307.0247 | 340 | 19.5852 | 70.0952 | 0.0013908 | 15076.6204 | 19.3179 | 10.2673 | 10 |  | 60 | 252.4076 | 15144.4553
| 18.5852 | 18.3458 | 10588307.0247 | 341 | 19.5838 | 70.0847 | 0.0013906 | 15074.3706 | 19.3165 | 10.2673 | 10 |  | 60 | 252.3699 | 15142.1955
| 18.5838 | 18.3444 | 10588307.0247 | 342 | 19.5824 | 70.0742 | 0.0013904 | 15072.1213 | 19.3151 | 10.2672 | 10 |  | 60 | 252.3323 | 15139.936
| 18.5824 | 18.343 | 10588307.0247 | 343 | 19.5809 | 70.0638 | 0.0013902 | 15069.8722 | 19.3137 | 10.2672 | 10 |  | 60 | 252.2946 | 15137.6768
| 18.5809 | 18.3416 | 10588307.0247 | 344 | 19.5795 | 70.0533 | 0.00139 | 15067.6235 | 19.3123 | 10.2672 | 10 |  | 60 | 252.257 | 15135.418
| 18.5795 | 18.3402 | 10588307.0247 | 345 | 19.5781 | 70.0429 | 0.0013898 | 15065.3751 | 19.3109 | 10.2671 | 10 |  | 60 | 252.2193 | 15133.1595
| 18.5781 | 18.3388 | 10588307.0247 | 346 | 19.5766 | 70.0324 | 0.0013896 | 15063.1271 | 19.3096 | 10.2671 | 10 |  | 60 | 252.1817 | 15130.9013
| 18.5766 | 18.3374 | 10588307.0247 | 347 | 19.5752 | 70.022 | 0.0013893 | 15060.8793 | 19.3082 | 10.267 | 10 |  | 60 | 252.1441 | 15128.6435
| 18.5752 | 18.3361 | 10588307.0247 | 348 | 19.5738 | 70.0115 | 0.0013891 | 15058.632 | 19.3068 | 10.267 | 10 |  | 60 | 252.1064 | 15126.386
| 18.5738 | 18.3347 | 10588307.0247 | 349 | 19.5723 | 70.0011 | 0.0013889 | 15056.3849 | 19.3054 | 10.267 | 10 |  | 60 | 252.0688 | 15124.1289
| 18.5723 | 18.3333 | 10588307.0247 | 350 | 19.5709 | 69.9906 | 0.0013887 | 15054.1382 | 19.304 | 10.2669 | 10 |  | 60 | 252.0312 | 15121.872
| 18.5709 | 18.3319 | 10588307.0247 | 351 | 19.5695 | 69.9802 | 0.0013885 | 15051.8919 | 19.3026 | 10.2669 | 10 |  | 60 | 251.9936 | 15119.6156
| 18.5695 | 18.3305 | 10588307.0247 | 352 | 19.5681 | 69.9697 | 0.0013883 | 15049.6458 | 19.3012 | 10.2668 | 10 |  | 60 | 251.956 | 15117.3594
| 18.5681 | 18.3291 | 10588307.0247 | 353 | 19.5666 | 69.9593 | 0.0013881 | 15047.4001 | 19.2998 | 10.2668 | 10 |  | 60 | 251.9184 | 15115.1036
| 18.5666 | 18.3277 | 10588307.0247 | 354 | 19.5652 | 69.9489 | 0.0013879 | 15045.1548 | 19.2984 | 10.2668 | 10 |  | 60 | 251.8808 | 15112.8482
| 18.5652 | 18.3263 | 10588307.0247 | 355 | 19.5638 | 69.9384 | 0.0013877 | 15042.9097 | 19.2971 | 10.2667 | 10 |  | 60 | 251.8432 | 15110.593
| 18.5638 | 18.3249 | 10588307.0247 | 356 | 19.5624 | 69.928 | 0.0013875 | 15040.665 | 19.2957 | 10.2667 | 10 |  | 60 | 251.8056 | 15108.3382
| 18.5624 | 18.3236 | 10588307.0247 | 357 | 19.5609 | 69.9176 | 0.0013873 | 15038.4207 | 19.2943 | 10.2666 | 10 |  | 60 | 251.7681 | 15106.0838
| 18.5609 | 18.3222 | 10588307.0247 | 358 | 19.5595 | 69.9071 | 0.0013871 | 15036.1766 | 19.2929 | 10.2666 | 10 |  | 60 | 251.7305 | 15103.8296
| 18.5595 | 18.3208 | 10588307.0247 | 359 | 19.5581 | 69.8967 | 0.0013869 | 15033.933 | 19.2915 | 10.2666 | 10 |  | 60 | 251.6929 | 15101.5759
| 18.5581 | 18.3194 | 10588307.0247 | 360 | 19.5566 | 69.8863 | 0.0013867 | 45267.5407 | 19.2873 | 10.1693 | 9.9 |  | 60 | 254.2887 | 15257.3205
| 18.5566 | 18.3152 | 10588307.0247 | 361 | 19.5552 | 70.607 | 0.001401 | 15186.7135 | 19.2859 | 10.1693 | 9.9 |  | 60 | 254.2507 | 15255.0439
| 18.5552 | 18.3138 | 10588307.0247 | 362 | 19.5538 | 70.5965 | 0.0014007 | 15184.4474 | 19.2845 | 10.1692 | 9.9 |  | 60 | 254.2128 | 15252.7675
| 18.5538 | 18.3124 | 10588307.0247 | 363 | 19.5523 | 70.5859 | 0.0014005 | 15182.1816 | 19.2831 | 10.1692 | 9.9 |  | 60 | 254.1749 | 15250.4915
| 18.5523 | 18.311 | 10588307.0247 | 364 | 19.5509 | 70.5754 | 0.0014003 | 15179.9161 | 19.2817 | 10.1691 | 9.9 |  | 60 | 254.1369 | 15248.2158
| 18.5509 | 18.3096 | 10588307.0247 | 365 | 19.5494 | 70.5649 | 0.0014001 | 15177.651 | 19.2803 | 10.1691 | 9.9 |  | 60 | 254.099 | 15245.9405
| 18.5494 | 18.3082 | 10588307.0247 | 366 | 19.548 | 70.5543 | 0.0013999 | 15175.3862 | 19.2789 | 10.1691 | 9.9 |  | 60 | 254.0611 | 15243.6655
| 18.548 | 18.3068 | 10588307.0247 | 367 | 19.5466 | 70.5438 | 0.0013997 | 15173.1217 | 19.2775 | 10.169 | 9.9 |  | 60 | 254.0232 | 15241.3909
| 18.5466 | 18.3054 | 10588307.0247 | 368 | 19.5451 | 70.5333 | 0.0013995 | 15170.8576 | 19.2761 | 10.169 | 9.9 |  | 60 | 253.9853 | 15239.1165
| 18.5451 | 18.304 | 10588307.0247 | 369 | 19.5437 | 70.5228 | 0.0013993 | 15168.5938 | 19.2747 | 10.1689 | 9.9 |  | 60 | 253.9474 | 15236.8426
| 18.5437 | 18.3026 | 10588307.0247 | 370 | 19.5422 | 70.5122 | 0.0013991 | 15166.3303 | 19.2733 | 10.1689 | 9.9 |  | 60 | 253.9095 | 15234.5689
| 18.5422 | 18.3012 | 10588307.0247 | 371 | 19.5408 | 70.5017 | 0.0013989 | 15164.0672 | 19.2719 | 10.1689 | 9.9 |  | 60 | 253.8716 | 15232.2956
| 18.5408 | 18.2998 | 10588307.0247 | 372 | 19.5394 | 70.4912 | 0.0013987 | 15161.8044 | 19.2705 | 10.1688 | 9.9 |  | 60 | 253.8337 | 15230.0227
| 18.5394 | 18.2984 | 10588307.0247 | 373 | 19.5379 | 70.4807 | 0.0013984 | 15159.542 | 19.2691 | 10.1688 | 9.9 |  | 60 | 253.7958 | 15227.7501
| 18.5379 | 18.297 | 10588307.0247 | 374 | 19.5365 | 70.4702 | 0.0013982 | 15157.2799 | 19.2677 | 10.1687 | 9.9 |  | 60 | 253.758 | 15225.4778
| 18.5365 | 18.2956 | 10588307.0247 | 375 | 19.5351 | 70.4597 | 0.001398 | 15155.0181 | 19.2663 | 10.1687 | 9.9 |  | 60 | 253.7201 | 15223.2059
| 18.5351 | 18.2942 | 10588307.0247 | 376 | 19.5336 | 70.4491 | 0.0013978 | 15152.7567 | 19.2649 | 10.1687 | 9.9 |  | 60 | 253.6822 | 15220.9343
| 18.5336 | 18.2928 | 10588307.0247 | 377 | 19.5322 | 70.4386 | 0.0013976 | 15150.4956 | 19.2636 | 10.1686 | 9.9 |  | 60 | 253.6444 | 15218.663
| 18.5322 | 18.2914 | 10588307.0247 | 378 | 19.5307 | 70.4281 | 0.0013974 | 15148.2349 | 19.2622 | 10.1686 | 9.9 |  | 60 | 253.6065 | 15216.3921
| 18.5307 | 18.29 | 10588307.0247 | 379 | 19.5293 | 70.4176 | 0.0013972 | 15145.9745 | 19.2608 | 10.1685 | 9.9 |  | 60 | 253.5687 | 15214.1215
| 18.5293 | 18.2886 | 10588307.0247 | 380 | 19.5279 | 70.4071 | 0.001397 | 15143.7144 | 19.2594 | 10.1685 | 9.9 |  | 60 | 253.5309 | 15211.8513
| 18.5279 | 18.2872 | 10588307.0247 | 381 | 19.5264 | 70.3966 | 0.0013968 | 15141.4547 | 19.258 | 10.1685 | 9.9 |  | 60 | 253.493 | 15209.5814
| 18.5264 | 18.2859 | 10588307.0247 | 382 | 19.525 | 70.3861 | 0.0013966 | 15139.1953 | 19.2566 | 10.1684 | 9.9 |  | 60 | 253.4552 | 15207.3118
| 18.525 | 18.2845 | 10588307.0247 | 383 | 19.5236 | 70.3756 | 0.0013964 | 15136.9362 | 19.2552 | 10.1684 | 9.9 |  | 60 | 253.4174 | 15205.0426
| 18.5236 | 18.2831 | 10588307.0247 | 384 | 19.5221 | 70.3651 | 0.0013962 | 15134.6775 | 19.2538 | 10.1683 | 9.9 |  | 60 | 253.3796 | 15202.7737
| 18.5221 | 18.2817 | 10588307.0247 | 385 | 19.5207 | 70.3546 | 0.0013959 | 15132.4191 | 19.2524 | 10.1683 | 9.9 |  | 60 | 253.3418 | 15200.5051
| 18.5207 | 18.2803 | 10588307.0247 | 386 | 19.5193 | 70.3441 | 0.0013957 | 15130.161 | 19.251 | 10.1683 | 9.9 |  | 60 | 253.3039 | 15198.2369
| 18.5193 | 18.2789 | 10588307.0247 | 387 | 19.5178 | 70.3336 | 0.0013955 | 15127.9033 | 19.2496 | 10.1682 | 9.9 |  | 60 | 253.2662 | 15195.969
| 18.5178 | 18.2775 | 10588307.0247 | 388 | 19.5164 | 70.3231 | 0.0013953 | 15125.6459 | 19.2482 | 10.1682 | 9.9 |  | 60 | 253.2284 | 15193.7015
| 18.5164 | 18.2761 | 10588307.0247 | 389 | 19.5149 | 70.3126 | 0.0013951 | 15123.3889 | 19.2468 | 10.1681 | 9.9 |  | 60 | 253.1906 | 15191.4343
| 18.5149 | 18.2747 | 10588307.0247 | 390 | 19.5135 | 70.3021 | 0.0013949 | 15121.1322 | 19.2454 | 10.1681 | 9.9 |  | 60 | 253.1528 | 15189.1675
| 18.5135 | 18.2733 | 10588307.0247 | 391 | 19.5121 | 70.2916 | 0.0013947 | 15118.8758 | 19.244 | 10.1681 | 9.9 |  | 60 | 253.115 | 15186.9009
| 18.5121 | 18.2719 | 10588307.0247 | 392 | 19.5106 | 70.2811 | 0.0013945 | 15116.6198 | 19.2426 | 10.168 | 9.9 |  | 60 | 253.0772 | 15184.6348
| 18.5106 | 18.2705 | 10588307.0247 | 393 | 19.5092 | 70.2706 | 0.0013943 | 15114.3641 | 19.2412 | 10.168 | 9.9 |  | 60 | 253.0395 | 15182.3689
| 18.5092 | 18.2691 | 10588307.0247 | 394 | 19.5078 | 70.2602 | 0.0013941 | 15112.1088 | 19.2398 | 10.1679 | 9.9 |  | 60 | 253.0017 | 15180.1034
| 18.5078 | 18.2677 | 10588307.0247 | 395 | 19.5063 | 70.2497 | 0.0013939 | 15109.8537 | 19.2384 | 10.1679 | 9.9 |  | 60 | 252.964 | 15177.8382
| 18.5063 | 18.2663 | 10588307.0247 | 396 | 19.5049 | 70.2392 | 0.0013937 | 15107.5991 | 19.237 | 10.1679 | 9.9 |  | 60 | 252.9262 | 15175.5734
| 18.5049 | 18.2649 | 10588307.0247 | 397 | 19.5035 | 70.2287 | 0.0013934 | 15105.3447 | 19.2356 | 10.1678 | 9.9 |  | 60 | 252.8885 | 15173.3089
| 18.5035 | 18.2635 | 10588307.0247 | 398 | 19.502 | 70.2182 | 0.0013932 | 15103.0907 | 19.2343 | 10.1678 | 9.9 |  | 60 | 252.8507 | 15171.0448
| 18.502 | 18.2621 | 10588307.0247 | 399 | 19.5006 | 70.2077 | 0.001393 | 15100.837 | 19.2329 | 10.1677 | 9.9 |  | 60 | 252.813 | 15168.781
| 18.5006 | 18.2607 | 10588307.0247 | 400 | 19.4992 | 70.1973 | 0.0013928 | 15098.5837 | 19.2315 | 10.1677 | 9.9 |  | 60 | 252.7753 | 15166.5175
| 18.4992 | 18.2594 | 10588307.0247 | 401 | 19.4977 | 70.1868 | 0.0013926 | 15096.3307 | 19.2301 | 10.1677 | 9.9 |  | 60 | 252.7376 | 15164.2543
| 18.4977 | 18.258 | 10588307.0247 | 402 | 19.4963 | 70.1763 | 0.0013924 | 15094.078 | 19.2287 | 10.1676 | 9.9 |  | 60 | 252.6999 | 15161.9915
| 18.4963 | 18.2566 | 10588307.0247 | 403 | 19.4949 | 70.1659 | 0.0013922 | 15091.8257 | 19.2273 | 10.1676 | 9.9 |  | 60 | 252.6622 | 15159.7291
| 18.4949 | 18.2552 | 10588307.0247 | 404 | 19.4934 | 70.1554 | 0.001392 | 15089.5737 | 19.2259 | 10.1675 | 9.9 |  | 60 | 252.6244 | 15157.4669
| 18.4934 | 18.2538 | 10588307.0247 | 405 | 19.492 | 70.1449 | 0.0013918 | 15087.322 | 19.2245 | 10.1675 | 9.9 |  | 60 | 252.5868 | 15155.2052
| 18.492 | 18.2524 | 10588307.0247 | 406 | 19.4906 | 70.1344 | 0.0013916 | 15085.0707 | 19.2231 | 10.1675 | 9.9 |  | 60 | 252.5491 | 15152.9437
| 18.4906 | 18.251 | 10588307.0247 | 407 | 19.4892 | 70.124 | 0.0013914 | 15082.8197 | 19.2217 | 10.1674 | 9.9 |  | 60 | 252.5114 | 15150.6826
| 18.4892 | 18.2496 | 10588307.0247 | 408 | 19.4877 | 70.1135 | 0.0013912 | 15080.5691 | 19.2203 | 10.1674 | 9.9 |  | 60 | 252.4737 | 15148.4218
| 18.4877 | 18.2482 | 10588307.0247 | 409 | 19.4863 | 70.1031 | 0.001391 | 15078.3188 | 19.2189 | 10.1673 | 9.9 |  | 60 | 252.436 | 15146.1614
| 18.4863 | 18.2468 | 10588307.0247 | 410 | 19.4849 | 70.0926 | 0.0013907 | 15076.0688 | 19.2176 | 10.1673 | 9.9 |  | 60 | 252.3984 | 15143.9013
| 18.4849 | 18.2454 | 10588307.0247 | 411 | 19.4834 | 70.0821 | 0.0013905 | 15073.8191 | 19.2162 | 10.1673 | 9.9 |  | 60 | 252.3607 | 15141.6415
| 18.4834 | 18.2441 | 10588307.0247 | 412 | 19.482 | 70.0717 | 0.0013903 | 15071.5698 | 19.2148 | 10.1672 | 9.9 |  | 60 | 252.323 | 15139.3821
| 18.482 | 18.2427 | 10588307.0247 | 413 | 19.4806 | 70.0612 | 0.0013901 | 15069.3209 | 19.2134 | 10.1672 | 9.9 |  | 60 | 252.2854 | 15137.123
| 18.4806 | 18.2413 | 10588307.0247 | 414 | 19.4791 | 70.0508 | 0.0013899 | 15067.0722 | 19.212 | 10.1671 | 9.9 |  | 60 | 252.2477 | 15134.8642
| 18.4791 | 18.2399 | 10588307.0247 | 415 | 19.4777 | 70.0403 | 0.0013897 | 15064.8239 | 19.2106 | 10.1671 | 9.9 |  | 60 | 252.2101 | 15132.6058
| 18.4777 | 18.2385 | 10588307.0247 | 416 | 19.4763 | 70.0299 | 0.0013895 | 15062.576 | 19.2092 | 10.1671 | 9.9 |  | 60 | 252.1725 | 15130.3477
| 18.4763 | 18.2371 | 10588307.0247 | 417 | 19.4749 | 70.0194 | 0.0013893 | 15060.3283 | 19.2078 | 10.167 | 9.9 |  | 60 | 252.1348 | 15128.09
| 18.4749 | 18.2357 | 10588307.0247 | 418 | 19.4734 | 70.009 | 0.0013891 | 15058.081 | 19.2064 | 10.167 | 9.9 |  | 60 | 252.0972 | 15125.8326
| 18.4734 | 18.2343 | 10588307.0247 | 419 | 19.472 | 69.9985 | 0.0013889 | 15055.8341 | 19.205 | 10.1669 | 9.9 |  | 60 | 252.0596 | 15123.5755
| 18.472 | 18.2329 | 10588307.0247 | 420 | 19.4706 | 69.9881 | 0.0013887 | 256940.3965 | 19.1813 | 9.3892 | 9.1 |  | 60 | 273.0884 | 16385.3039
| 18.4706 | 18.2092 | 10588307.0247 | 421 | 19.469 | 75.827 | 0.0015045 | 16309.4768 | 19.1798 | 9.3892 | 9.1 |  | 60 | 273.0476 | 16382.8589
| 18.469 | 18.2077 | 10588307.0247 | 422 | 19.4675 | 75.8157 | 0.0015043 | 16307.0431 | 19.1783 | 9.3891 | 9.1 |  | 60 | 273.0069 | 16380.4142
| 18.4675 | 18.2062 | 10588307.0247 | 423 | 19.4659 | 75.8044 | 0.0015041 | 16304.6098 | 19.1768 | 9.3891 | 9.1 |  | 60 | 272.9662 | 16377.9699
| 18.4659 | 18.2047 | 10588307.0247 | 424 | 19.4644 | 75.7931 | 0.0015039 | 16302.1768 | 19.1753 | 9.389 | 9.1 |  | 60 | 272.9254 | 16375.526
| 18.4644 | 18.2032 | 10588307.0247 | 425 | 19.4628 | 75.7818 | 0.0015036 | 16299.7442 | 19.1738 | 9.389 | 9.1 |  | 60 | 272.8847 | 16373.0825
| 18.4628 | 18.2017 | 10588307.0247 | 426 | 19.4613 | 75.7705 | 0.0015034 | 16297.312 | 19.1723 | 9.389 | 9.1 |  | 60 | 272.844 | 16370.6393
| 18.4613 | 18.2002 | 10588307.0247 | 427 | 19.4597 | 75.7592 | 0.0015032 | 16294.8801 | 19.1708 | 9.3889 | 9.1 |  | 60 | 272.8033 | 16368.1965
| 18.4597 | 18.1987 | 10588307.0247 | 428 | 19.4582 | 75.7479 | 0.001503 | 16292.4486 | 19.1693 | 9.3889 | 9.1 |  | 60 | 272.7626 | 16365.754
| 18.4582 | 18.1972 | 10588307.0247 | 429 | 19.4566 | 75.7366 | 0.0015027 | 16290.0175 | 19.1678 | 9.3888 | 9.1 |  | 60 | 272.7219 | 16363.3119
| 18.4566 | 18.1957 | 10588307.0247 | 430 | 19.4551 | 75.7253 | 0.0015025 | 16287.5867 | 19.1663 | 9.3888 | 9.1 |  | 60 | 272.6812 | 16360.8702
| 18.4551 | 18.1942 | 10588307.0247 | 431 | 19.4536 | 75.714 | 0.0015023 | 16285.1563 | 19.1648 | 9.3887 | 9.1 |  | 60 | 272.6405 | 16358.4289
| 18.4536 | 18.1927 | 10588307.0247 | 432 | 19.452 | 75.7027 | 0.0015021 | 16282.7262 | 19.1633 | 9.3887 | 9.1 |  | 60 | 272.5998 | 16355.9879
| 18.452 | 18.1912 | 10588307.0247 | 433 | 19.4505 | 75.6914 | 0.0015018 | 16280.2965 | 19.1618 | 9.3887 | 9.1 |  | 60 | 272.5591 | 16353.5472
| 18.4505 | 18.1897 | 10588307.0247 | 434 | 19.4489 | 75.6801 | 0.0015016 | 16277.8672 | 19.1603 | 9.3886 | 9.1 |  | 60 | 272.5184 | 16351.107
| 18.4489 | 18.1882 | 10588307.0247 | 435 | 19.4474 | 75.6688 | 0.0015014 | 16275.4382 | 19.1588 | 9.3886 | 9.1 |  | 60 | 272.4778 | 16348.6671
| 18.4474 | 18.1867 | 10588307.0247 | 436 | 19.4458 | 75.6575 | 0.0015012 | 16273.0096 | 19.1573 | 9.3885 | 9.1 |  | 60 | 272.4371 | 16346.2275
| 18.4458 | 18.1852 | 10588307.0247 | 437 | 19.4443 | 75.6462 | 0.0015009 | 16270.5813 | 19.1558 | 9.3885 | 9.1 |  | 60 | 272.3965 | 16343.7883
| 18.4443 | 18.1837 | 10588307.0247 | 438 | 19.4427 | 75.6349 | 0.0015007 | 16268.1534 | 19.1543 | 9.3884 | 9.1 |  | 60 | 272.3558 | 16341.3495
| 18.4427 | 18.1822 | 10588307.0247 | 439 | 19.4412 | 75.6236 | 0.0015005 | 16265.7259 | 19.1528 | 9.3884 | 9.1 |  | 60 | 272.3152 | 16338.9111
| 18.4412 | 18.1807 | 10588307.0247 | 440 | 19.4397 | 75.6123 | 0.0015003 | 16263.2987 | 19.1513 | 9.3884 | 9.1 |  | 60 | 272.2746 | 16336.473
| 18.4397 | 18.1792 | 10588307.0247 | 441 | 19.4381 | 75.6011 | 0.0015 | 16260.8719 | 19.1498 | 9.3883 | 9.1 |  | 60 | 272.2339 | 16334.0353
| 18.4381 | 18.1777 | 10588307.0247 | 442 | 19.4366 | 75.5898 | 0.0014998 | 16258.4455 | 19.1483 | 9.3883 | 9.1 |  | 60 | 272.1933 | 16331.5979
| 18.4366 | 18.1762 | 10588307.0247 | 443 | 19.435 | 75.5785 | 0.0014996 | 16256.0194 | 19.1468 | 9.3882 | 9.1 |  | 60 | 272.1527 | 16329.1609
| 18.435 | 18.1747 | 10588307.0247 | 444 | 19.4335 | 75.5672 | 0.0014994 | 16253.5937 | 19.1453 | 9.3882 | 9.1 |  | 60 | 272.1121 | 16326.7243
| 18.4335 | 18.1732 | 10588307.0247 | 445 | 19.4319 | 75.5559 | 0.0014991 | 16251.1684 | 19.1438 | 9.3881 | 9.1 |  | 60 | 272.0715 | 16324.288
| 18.4319 | 18.1717 | 10588307.0247 | 446 | 19.4304 | 75.5447 | 0.0014989 | 16248.7434 | 19.1423 | 9.3881 | 9.1 |  | 60 | 272.0309 | 16321.8521
| 18.4304 | 18.1702 | 10588307.0247 | 447 | 19.4289 | 75.5334 | 0.0014987 | 16246.3187 | 19.1408 | 9.3881 | 9.1 |  | 60 | 271.9903 | 16319.4166
| 18.4289 | 18.1687 | 10588307.0247 | 448 | 19.4273 | 75.5221 | 0.0014985 | 16243.8945 | 19.1393 | 9.388 | 9.1 |  | 60 | 271.9497 | 16316.9814
| 18.4273 | 18.1672 | 10588307.0247 | 449 | 19.4258 | 75.5109 | 0.0014983 | 16241.4706 | 19.1378 | 9.388 | 9.1 |  | 60 | 271.9091 | 16314.5466
| 18.4258 | 18.1657 | 10588307.0247 | 450 | 19.4242 | 75.4996 | 0.001498 | 16239.047 | 19.1363 | 9.3879 | 9.1 |  | 60 | 271.8685 | 16312.1122
| 18.4242 | 18.1642 | 10588307.0247 | 451 | 19.4227 | 75.4883 | 0.0014978 | 16236.6238 | 19.1348 | 9.3879 | 9.1 |  | 60 | 271.828 | 16309.6781
| 18.4227 | 18.1627 | 10588307.0247 | 452 | 19.4212 | 75.4771 | 0.0014976 | 16234.201 | 19.1333 | 9.3878 | 9.1 |  | 60 | 271.7874 | 16307.2444
| 18.4212 | 18.1612 | 10588307.0247 | 453 | 19.4196 | 75.4658 | 0.0014974 | 16231.7786 | 19.1318 | 9.3878 | 9.1 |  | 60 | 271.7469 | 16304.811
| 18.4196 | 18.1597 | 10588307.0247 | 454 | 19.4181 | 75.4545 | 0.0014971 | 16229.3565 | 19.1303 | 9.3878 | 9.1 |  | 60 | 271.7063 | 16302.378
| 18.4181 | 18.1582 | 10588307.0247 | 455 | 19.4165 | 75.4433 | 0.0014969 | 16226.9347 | 19.1288 | 9.3877 | 9.1 |  | 60 | 271.6658 | 16299.9454
| 18.4165 | 18.1567 | 10588307.0247 | 456 | 19.415 | 75.432 | 0.0014967 | 16224.5134 | 19.1273 | 9.3877 | 9.1 |  | 60 | 271.6252 | 16297.5131
| 18.415 | 18.1552 | 10588307.0247 | 457 | 19.4135 | 75.4208 | 0.0014965 | 16222.0924 | 19.1258 | 9.3876 | 9.1 |  | 60 | 271.5847 | 16295.0812
| 18.4135 | 18.1537 | 10588307.0247 | 458 | 19.4119 | 75.4095 | 0.0014962 | 16219.6717 | 19.1243 | 9.3876 | 9.1 |  | 60 | 271.5442 | 16292.6497
| 18.4119 | 18.1522 | 10588307.0247 | 459 | 19.4104 | 75.3983 | 0.001496 | 16217.2514 | 19.1228 | 9.3875 | 9.1 |  | 60 | 271.5036 | 16290.2185
| 18.4104 | 18.1507 | 10588307.0247 | 460 | 19.4088 | 75.387 | 0.0014958 | 16214.8315 | 19.1213 | 9.3875 | 9.1 |  | 60 | 271.4631 | 16287.7877
| 18.4088 | 18.1492 | 10588307.0247 | 461 | 19.4073 | 75.3758 | 0.0014956 | 16212.4119 | 19.1199 | 9.3875 | 9.1 |  | 60 | 271.4226 | 16285.3572
| 18.4073 | 18.1477 | 10588307.0247 | 462 | 19.4058 | 75.3645 | 0.0014954 | 16209.9927 | 19.1184 | 9.3874 | 9.1 |  | 60 | 271.3821 | 16282.9271
| 18.4058 | 18.1462 | 10588307.0247 | 463 | 19.4042 | 75.3533 | 0.0014951 | 16207.5739 | 19.1169 | 9.3874 | 9.1 |  | 60 | 271.3416 | 16280.4974
| 18.4042 | 18.1448 | 10588307.0247 | 464 | 19.4027 | 75.342 | 0.0014949 | 16205.1554 | 19.1154 | 9.3873 | 9.1 |  | 60 | 271.3011 | 16278.068
| 18.4027 | 18.1433 | 10588307.0247 | 465 | 19.4012 | 75.3308 | 0.0014947 | 16202.7372 | 19.1139 | 9.3873 | 9.1 |  | 60 | 271.2607 | 16275.639
| 18.4012 | 18.1418 | 10588307.0247 | 466 | 19.3996 | 75.3195 | 0.0014945 | 16200.3195 | 19.1124 | 9.3872 | 9.1 |  | 60 | 271.2202 | 16273.2104
| 18.3996 | 18.1403 | 10588307.0247 | 467 | 19.3981 | 75.3083 | 0.0014942 | 16197.9021 | 19.1109 | 9.3872 | 9.1 |  | 60 | 271.1797 | 16270.7821
| 18.3981 | 18.1388 | 10588307.0247 | 468 | 19.3965 | 75.2971 | 0.001494 | 16195.485 | 19.1094 | 9.3872 | 9.1 |  | 60 | 271.1392 | 16268.3542
| 18.3965 | 18.1373 | 10588307.0247 | 469 | 19.395 | 75.2858 | 0.0014938 | 16193.0684 | 19.1079 | 9.3871 | 9.1 |  | 60 | 271.0988 | 16265.9266
| 18.395 | 18.1358 | 10588307.0247 | 470 | 19.3935 | 75.2746 | 0.0014936 | 16190.652 | 19.1064 | 9.3871 | 9.1 |  | 60 | 271.0583 | 16263.4994
| 18.3935 | 18.1343 | 10588307.0247 | 471 | 19.3919 | 75.2634 | 0.0014933 | 16188.2361 | 19.1049 | 9.387 | 9.1 |  | 60 | 271.0179 | 16261.0726
| 18.3919 | 18.1328 | 10588307.0247 | 472 | 19.3904 | 75.2521 | 0.0014931 | 16185.8205 | 19.1034 | 9.387 | 9.1 |  | 60 | 270.9774 | 16258.6461
| 18.3904 | 18.1313 | 10588307.0247 | 473 | 19.3889 | 75.2409 | 0.0014929 | 16183.4052 | 19.1019 | 9.3869 | 9.1 |  | 60 | 270.937 | 16256.22
| 18.3889 | 18.1298 | 10588307.0247 | 474 | 19.3873 | 75.2297 | 0.0014927 | 16180.9904 | 19.1004 | 9.3869 | 9.1 |  | 60 | 270.8966 | 16253.7943
| 18.3873 | 18.1283 | 10588307.0247 | 475 | 19.3858 | 75.2184 | 0.0014925 | 16178.5758 | 19.0989 | 9.3869 | 9.1 |  | 60 | 270.8561 | 16251.3689
| 18.3858 | 18.1268 | 10588307.0247 | 476 | 19.3843 | 75.2072 | 0.0014922 | 16176.1617 | 19.0974 | 9.3868 | 9.1 |  | 60 | 270.8157 | 16248.9439
| 18.3843 | 18.1253 | 10588307.0247 | 477 | 19.3827 | 75.196 | 0.001492 | 16173.7479 | 19.096 | 9.3868 | 9.1 |  | 60 | 270.7753 | 16246.5192
| 18.3827 | 18.1238 | 10588307.0247 | 478 | 19.3812 | 75.1848 | 0.0014918 | 16171.3344 | 19.0945 | 9.3867 | 9.1 |  | 60 | 270.7349 | 16244.0949
| 18.3812 | 18.1224 | 10588307.0247 | 479 | 19.3797 | 75.1736 | 0.0014916 | 16168.9214 | 19.093 | 9.3867 | 9.1 |  | 60 | 270.6945 | 16241.671
| 18.3797 | 18.1209 | 10588307.0247 | 480 | 19.3781 | 75.1623 | 0.0014913 | 76638.2109 | 19.0859 | 9.1922 | 8.9 |  | 60 | 275.9207 | 16555.2437
| 18.3781 | 18.1138 | 10588307.0247 | 481 | 19.3766 | 76.6135 | 0.0015201 | 16478.6302 | 19.0844 | 9.1922 | 8.9 |  | 60 | 275.8796 | 16552.7733
| 18.3766 | 18.1123 | 10588307.0247 | 482 | 19.375 | 76.602 | 0.0015199 | 16476.1713 | 19.0829 | 9.1921 | 8.9 |  | 60 | 275.8384 | 16550.3033
| 18.375 | 18.1108 | 10588307.0247 | 483 | 19.3734 | 76.5906 | 0.0015197 | 16473.7127 | 19.0813 | 9.1921 | 8.9 |  | 60 | 275.7972 | 16547.8337
| 18.3734 | 18.1092 | 10588307.0247 | 484 | 19.3719 | 76.5792 | 0.0015195 | 16471.2545 | 19.0798 | 9.192 | 8.9 |  | 60 | 275.7561 | 16545.3644
| 18.3719 | 18.1077 | 10588307.0247 | 485 | 19.3703 | 76.5678 | 0.0015192 | 16468.7967 | 19.0783 | 9.192 | 8.9 |  | 60 | 275.7149 | 16542.8955
| 18.3703 | 18.1062 | 10588307.0247 | 486 | 19.3687 | 76.5563 | 0.001519 | 16466.3392 | 19.0768 | 9.192 | 8.9 |  | 60 | 275.6738 | 16540.427
| 18.3687 | 18.1047 | 10588307.0247 | 487 | 19.3672 | 76.5449 | 0.0015188 | 16463.8821 | 19.0753 | 9.1919 | 8.9 |  | 60 | 275.6326 | 16537.9589
| 18.3672 | 18.1032 | 10588307.0247 | 488 | 19.3656 | 76.5335 | 0.0015185 | 16461.4254 | 19.0738 | 9.1919 | 8.9 |  | 60 | 275.5915 | 16535.4911
| 18.3656 | 18.1016 | 10588307.0247 | 489 | 19.3641 | 76.5221 | 0.0015183 | 16458.969 | 19.0722 | 9.1918 | 8.9 |  | 60 | 275.5504 | 16533.0237
| 18.3641 | 18.1001 | 10588307.0247 | 490 | 19.3625 | 76.5106 | 0.0015181 | 16456.513 | 19.0707 | 9.1918 | 8.9 |  | 60 | 275.5093 | 16530.5566
| 18.3625 | 18.0986 | 10588307.0247 | 491 | 19.3609 | 76.4992 | 0.0015179 | 16454.0574 | 19.0692 | 9.1917 | 8.9 |  | 60 | 275.4682 | 16528.0899
| 18.3609 | 18.0971 | 10588307.0247 | 492 | 19.3594 | 76.4878 | 0.0015176 | 16451.6021 | 19.0677 | 9.1917 | 8.9 |  | 60 | 275.4271 | 16525.6236
| 18.3594 | 18.0956 | 10588307.0247 | 493 | 19.3578 | 76.4764 | 0.0015174 | 16449.1472 | 19.0662 | 9.1917 | 8.9 |  | 60 | 275.386 | 16523.1577
| 18.3578 | 18.0941 | 10588307.0247 | 494 | 19.3563 | 76.465 | 0.0015172 | 16446.6927 | 19.0646 | 9.1916 | 8.9 |  | 60 | 275.3449 | 16520.6921
| 18.3563 | 18.0925 | 10588307.0247 | 495 | 19.3547 | 76.4536 | 0.001517 | 16444.2385 | 19.0631 | 9.1916 | 8.9 |  | 60 | 275.3038 | 16518.2269
| 18.3547 | 18.091 | 10588307.0247 | 496 | 19.3531 | 76.4422 | 0.0015167 | 16441.7847 | 19.0616 | 9.1915 | 8.9 |  | 60 | 275.2627 | 16515.7621
| 18.3531 | 18.0895 | 10588307.0247 | 497 | 19.3516 | 76.4308 | 0.0015165 | 16439.3313 | 19.0601 | 9.1915 | 8.9 |  | 60 | 275.2216 | 16513.2976
| 18.3516 | 18.088 | 10588307.0247 | 498 | 19.35 | 76.4194 | 0.0015163 | 16436.8782 | 19.0586 | 9.1914 | 8.9 |  | 60 | 275.1806 | 16510.8335
| 18.35 | 18.0865 | 10588307.0247 | 499 | 19.3485 | 76.408 | 0.0015161 | 16434.4255 | 19.0571 | 9.1914 | 8.9 |  | 60 | 275.1395 | 16508.3697
| 18.3485 | 18.085 | 10588307.0247 | 500 | 19.3469 | 76.3965 | 0.0015158 | 16431.9732 | 19.0556 | 9.1913 | 8.9 |  | 60 | 275.0984 | 16505.9064
| 18.3469 | 18.0834 | 10588307.0247 | 501 | 19.3453 | 76.3851 | 0.0015156 | 16429.5212 | 19.054 | 9.1913 | 8.9 |  | 60 | 275.0574 | 16503.4434
| 18.3453 | 18.0819 | 10588307.0247 | 502 | 19.3438 | 76.3738 | 0.0015154 | 16427.0696 | 19.0525 | 9.1913 | 8.9 |  | 60 | 275.0163 | 16500.9807
| 18.3438 | 18.0804 | 10588307.0247 | 503 | 19.3422 | 76.3624 | 0.0015151 | 16424.6184 | 19.051 | 9.1912 | 8.9 |  | 60 | 274.9753 | 16498.5185
| 18.3422 | 18.0789 | 10588307.0247 | 504 | 19.3407 | 76.351 | 0.0015149 | 16422.1675 | 19.0495 | 9.1912 | 8.9 |  | 60 | 274.9343 | 16496.0566
| 18.3407 | 18.0774 | 10588307.0247 | 505 | 19.3391 | 76.3396 | 0.0015147 | 16419.717 | 19.048 | 9.1911 | 8.9 |  | 60 | 274.8933 | 16493.595
| 18.3391 | 18.0759 | 10588307.0247 | 506 | 19.3375 | 76.3282 | 0.0015145 | 16417.2669 | 19.0465 | 9.1911 | 8.9 |  | 60 | 274.8522 | 16491.1339
| 18.3375 | 18.0744 | 10588307.0247 | 507 | 19.336 | 76.3168 | 0.0015142 | 16414.8171 | 19.0449 | 9.191 | 8.9 |  | 60 | 274.8112 | 16488.6731
| 18.336 | 18.0728 | 10588307.0247 | 508 | 19.3344 | 76.3054 | 0.001514 | 16412.3677 | 19.0434 | 9.191 | 8.9 |  | 60 | 274.7702 | 16486.2126
| 18.3344 | 18.0713 | 10588307.0247 | 509 | 19.3329 | 76.294 | 0.0015138 | 16409.9186 | 19.0419 | 9.191 | 8.9 |  | 60 | 274.7292 | 16483.7526
| 18.3329 | 18.0698 | 10588307.0247 | 510 | 19.3313 | 76.2826 | 0.0015136 | 16407.47 | 19.0404 | 9.1909 | 8.9 |  | 60 | 274.6882 | 16481.2929
| 18.3313 | 18.0683 | 10588307.0247 | 511 | 19.3298 | 76.2712 | 0.0015133 | 16405.0216 | 19.0389 | 9.1909 | 8.9 |  | 60 | 274.6472 | 16478.8336
| 18.3298 | 18.0668 | 10588307.0247 | 512 | 19.3282 | 76.2599 | 0.0015131 | 16402.5737 | 19.0374 | 9.1908 | 8.9 |  | 60 | 274.6062 | 16476.3746
| 18.3282 | 18.0653 | 10588307.0247 | 513 | 19.3267 | 76.2485 | 0.0015129 | 16400.1261 | 19.0359 | 9.1908 | 8.9 |  | 60 | 274.5653 | 16473.916
| 18.3267 | 18.0638 | 10588307.0247 | 514 | 19.3251 | 76.2371 | 0.0015127 | 16397.6789 | 19.0344 | 9.1907 | 8.9 |  | 60 | 274.5243 | 16471.4578
| 18.3251 | 18.0622 | 10588307.0247 | 515 | 19.3235 | 76.2257 | 0.0015124 | 16395.232 | 19.0328 | 9.1907 | 8.9 |  | 60 | 274.4833 | 16468.9999
| 18.3235 | 18.0607 | 10588307.0247 | 516 | 19.322 | 76.2144 | 0.0015122 | 16392.7855 | 19.0313 | 9.1907 | 8.9 |  | 60 | 274.4424 | 16466.5424
| 18.322 | 18.0592 | 10588307.0247 | 517 | 19.3204 | 76.203 | 0.001512 | 16390.3394 | 19.0298 | 9.1906 | 8.9 |  | 60 | 274.4014 | 16464.0853
| 18.3204 | 18.0577 | 10588307.0247 | 518 | 19.3189 | 76.1916 | 0.0015118 | 16387.8937 | 19.0283 | 9.1906 | 8.9 |  | 60 | 274.3605 | 16461.6285
| 18.3189 | 18.0562 | 10588307.0247 | 519 | 19.3173 | 76.1802 | 0.0015115 | 16385.4483 | 19.0268 | 9.1905 | 8.9 |  | 60 | 274.3195 | 16459.1721
| 18.3173 | 18.0547 | 10588307.0247 | 520 | 19.3158 | 76.1689 | 0.0015113 | 16383.0032 | 19.0253 | 9.1905 | 8.9 |  | 60 | 274.2786 | 16456.7161
| 18.3158 | 18.0532 | 10588307.0247 | 521 | 19.3142 | 76.1575 | 0.0015111 | 16380.5586 | 19.0238 | 9.1904 | 8.9 |  | 60 | 274.2377 | 16454.2604
| 18.3142 | 18.0517 | 10588307.0247 | 522 | 19.3127 | 76.1461 | 0.0015109 | 16378.1143 | 19.0223 | 9.1904 | 8.9 |  | 60 | 274.1968 | 16451.8051
| 18.3127 | 18.0502 | 10588307.0247 | 523 | 19.3111 | 76.1348 | 0.0015106 | 16375.6704 | 19.0208 | 9.1904 | 8.9 |  | 60 | 274.1558 | 16449.3502
| 18.3111 | 18.0486 | 10588307.0247 | 524 | 19.3096 | 76.1234 | 0.0015104 | 16373.2268 | 19.0192 | 9.1903 | 8.9 |  | 60 | 274.1149 | 16446.8956
| 18.3096 | 18.0471 | 10588307.0247 | 525 | 19.308 | 76.1121 | 0.0015102 | 16370.7836 | 19.0177 | 9.1903 | 8.9 |  | 60 | 274.074 | 16444.4414
| 18.308 | 18.0456 | 10588307.0247 | 526 | 19.3064 | 76.1007 | 0.00151 | 16368.3407 | 19.0162 | 9.1902 | 8.9 |  | 60 | 274.0331 | 16441.9876
| 18.3064 | 18.0441 | 10588307.0247 | 527 | 19.3049 | 76.0893 | 0.0015097 | 16365.8983 | 19.0147 | 9.1902 | 8.9 |  | 60 | 273.9922 | 16439.5342
| 18.3049 | 18.0426 | 10588307.0247 | 528 | 19.3033 | 76.078 | 0.0015095 | 16363.4562 | 19.0132 | 9.1901 | 8.9 |  | 60 | 273.9514 | 16437.0811
| 18.3033 | 18.0411 | 10588307.0247 | 529 | 19.3018 | 76.0666 | 0.0015093 | 16361.0144 | 19.0117 | 9.1901 | 8.9 |  | 60 | 273.9105 | 16434.6283
| 18.3018 | 18.0396 | 10588307.0247 | 530 | 19.3002 | 76.0553 | 0.0015091 | 16358.573 | 19.0102 | 9.19 | 8.9 |  | 60 | 273.8696 | 16432.176
| 18.3002 | 18.0381 | 10588307.0247 | 531 | 19.2987 | 76.0439 | 0.0015088 | 16356.132 | 19.0087 | 9.19 | 8.9 |  | 60 | 273.8287 | 16429.724
| 18.2987 | 18.0366 | 10588307.0247 | 532 | 19.2971 | 76.0326 | 0.0015086 | 16353.6914 | 19.0072 | 9.19 | 8.9 |  | 60 | 273.7879 | 16427.2723
| 18.2971 | 18.0351 | 10588307.0247 | 533 | 19.2956 | 76.0213 | 0.0015084 | 16351.2511 | 19.0057 | 9.1899 | 8.9 |  | 60 | 273.747 | 16424.8211
| 18.2956 | 18.0335 | 10588307.0247 | 534 | 19.294 | 76.0099 | 0.0015082 | 16348.8111 | 19.0042 | 9.1899 | 8.9 |  | 60 | 273.7062 | 16422.3702
| 18.294 | 18.032 | 10588307.0247 | 535 | 19.2925 | 75.9986 | 0.0015079 | 16346.3716 | 19.0026 | 9.1898 | 8.9 |  | 60 | 273.6653 | 16419.9196
| 18.2925 | 18.0305 | 10588307.0247 | 536 | 19.2909 | 75.9872 | 0.0015077 | 16343.9324 | 19.0011 | 9.1898 | 8.9 |  | 60 | 273.6245 | 16417.4694
| 18.2909 | 18.029 | 10588307.0247 | 537 | 19.2894 | 75.9759 | 0.0015075 | 16341.4936 | 18.9996 | 9.1897 | 8.9 |  | 60 | 273.5837 | 16415.0196
| 18.2894 | 18.0275 | 10588307.0247 | 538 | 19.2878 | 75.9645 | 0.0015073 | 16339.0551 | 18.9981 | 9.1897 | 8.9 |  | 60 | 273.5428 | 16412.5702
| 18.2878 | 18.026 | 10588307.0247 | 539 | 19.2863 | 75.9532 | 0.001507 | 16336.617 | 18.9966 | 9.1897 | 8.9 |  | 60 | 273.502 | 16410.1211
| 18.2863 | 18.0245 | 10588307.0247 | 540 | 19.2847 | 75.9419 | 0.0015068 | -44137.523 | 19.0007 | 9.384 | 9.1 |  | 60 | 268.1946 | 16091.6761
| 18.2847 | 18.0286 | 10588307.0247 | 541 | 19.2832 | 74.4682 | 0.0014776 | 16017.2079 | 18.9992 | 9.384 | 9.1 |  | 60 | 268.1546 | 16089.275
| 18.2832 | 18.0271 | 10588307.0247 | 542 | 19.2817 | 74.4571 | 0.0014773 | 16014.8179 | 18.9977 | 9.384 | 9.1 |  | 60 | 268.1146 | 16086.8741
| 18.2817 | 18.0256 | 10588307.0247 | 543 | 19.2802 | 74.446 | 0.0014771 | 16012.4281 | 18.9963 | 9.3839 | 9.1 |  | 60 | 268.0746 | 16084.4736
| 18.2802 | 18.0241 | 10588307.0247 | 544 | 19.2786 | 74.4349 | 0.0014769 | 16010.0388 | 18.9948 | 9.3839 | 9.1 |  | 60 | 268.0346 | 16082.0735
| 18.2786 | 18.0227 | 10588307.0247 | 545 | 19.2771 | 74.4238 | 0.0014767 | 16007.6498 | 18.9933 | 9.3838 | 9.1 |  | 60 | 267.9946 | 16079.6738
| 18.2771 | 18.0212 | 10588307.0247 | 546 | 19.2756 | 74.4127 | 0.0014765 | 16005.2611 | 18.9918 | 9.3838 | 9.1 |  | 60 | 267.9546 | 16077.2744
| 18.2756 | 18.0197 | 10588307.0247 | 547 | 19.2741 | 74.4015 | 0.0014762 | 16002.8728 | 18.9904 | 9.3837 | 9.1 |  | 60 | 267.9146 | 16074.8753
| 18.2741 | 18.0182 | 10588307.0247 | 548 | 19.2726 | 74.3904 | 0.001476 | 16000.4849 | 18.9889 | 9.3837 | 9.1 |  | 60 | 267.8746 | 16072.4766
| 18.2726 | 18.0168 | 10588307.0247 | 549 | 19.2711 | 74.3793 | 0.0014758 | 15998.0973 | 18.9874 | 9.3837 | 9.1 |  | 60 | 267.8346 | 16070.0783
| 18.2711 | 18.0153 | 10588307.0247 | 550 | 19.2695 | 74.3682 | 0.0014756 | 15995.7101 | 18.9859 | 9.3836 | 9.1 |  | 60 | 267.7947 | 16067.6804
| 18.2695 | 18.0138 | 10588307.0247 | 551 | 19.268 | 74.3572 | 0.0014754 | 15993.3232 | 18.9844 | 9.3836 | 9.1 |  | 60 | 267.7547 | 16065.2827
| 18.268 | 18.0123 | 10588307.0247 | 552 | 19.2665 | 74.3461 | 0.0014751 | 15990.9367 | 18.983 | 9.3835 | 9.1 |  | 60 | 267.7148 | 16062.8855
| 18.2665 | 18.0109 | 10588307.0247 | 553 | 19.265 | 74.335 | 0.0014749 | 15988.5505 | 18.9815 | 9.3835 | 9.1 |  | 60 | 267.6748 | 16060.4886
| 18.265 | 18.0094 | 10588307.0247 | 554 | 19.2635 | 74.3239 | 0.0014747 | 15986.1647 | 18.98 | 9.3834 | 9.1 |  | 60 | 267.6349 | 16058.0921
| 18.2635 | 18.0079 | 10588307.0247 | 555 | 19.262 | 74.3128 | 0.0014745 | 15983.7793 | 18.9786 | 9.3834 | 9.1 |  | 60 | 267.5949 | 16055.6959
| 18.262 | 18.0064 | 10588307.0247 | 556 | 19.2604 | 74.3017 | 0.0014743 | 15981.3942 | 18.9771 | 9.3834 | 9.1 |  | 60 | 267.555 | 16053.3001
| 18.2604 | 18.005 | 10588307.0247 | 557 | 19.2589 | 74.2906 | 0.001474 | 15979.0095 | 18.9756 | 9.3833 | 9.1 |  | 60 | 267.5151 | 16050.9046
| 18.2589 | 18.0035 | 10588307.0247 | 558 | 19.2574 | 74.2795 | 0.0014738 | 15976.6251 | 18.9741 | 9.3833 | 9.1 |  | 60 | 267.4752 | 16048.5095
| 18.2574 | 18.002 | 10588307.0247 | 559 | 19.2559 | 74.2684 | 0.0014736 | 15974.2411 | 18.9727 | 9.3832 | 9.1 |  | 60 | 267.4352 | 16046.1147
| 18.2559 | 18.0005 | 10588307.0247 | 560 | 19.2544 | 74.2574 | 0.0014734 | 15971.8574 | 18.9712 | 9.3832 | 9.1 |  | 60 | 267.3953 | 16043.7203
| 18.2544 | 17.9991 | 10588307.0247 | 561 | 19.2529 | 74.2463 | 0.0014732 | 15969.4741 | 18.9697 | 9.3831 | 9.1 |  | 60 | 267.3554 | 16041.3263
| 18.2529 | 17.9976 | 10588307.0247 | 562 | 19.2513 | 74.2352 | 0.0014729 | 15967.0911 | 18.9682 | 9.3831 | 9.1 |  | 60 | 267.3155 | 16038.9326
| 18.2513 | 17.9961 | 10588307.0247 | 563 | 19.2498 | 74.2241 | 0.0014727 | 15964.7085 | 18.9668 | 9.3831 | 9.1 |  | 60 | 267.2757 | 16036.5393
| 18.2498 | 17.9947 | 10588307.0247 | 564 | 19.2483 | 74.213 | 0.0014725 | 15962.3263 | 18.9653 | 9.383 | 9.1 |  | 60 | 267.2358 | 16034.1463
| 18.2483 | 17.9932 | 10588307.0247 | 565 | 19.2468 | 74.202 | 0.0014723 | 15959.9444 | 18.9638 | 9.383 | 9.1 |  | 60 | 267.1959 | 16031.7537
| 18.2468 | 17.9917 | 10588307.0247 | 566 | 19.2453 | 74.1909 | 0.0014721 | 15957.5628 | 18.9623 | 9.3829 | 9.1 |  | 60 | 267.156 | 16029.3615
| 18.2453 | 17.9902 | 10588307.0247 | 567 | 19.2438 | 74.1798 | 0.0014718 | 15955.1817 | 18.9609 | 9.3829 | 9.1 |  | 60 | 267.1162 | 16026.9696
| 18.2438 | 17.9888 | 10588307.0247 | 568 | 19.2423 | 74.1688 | 0.0014716 | 15952.8008 | 18.9594 | 9.3829 | 9.1 |  | 60 | 267.0763 | 16024.5781
| 18.2423 | 17.9873 | 10588307.0247 | 569 | 19.2407 | 74.1577 | 0.0014714 | 15950.4204 | 18.9579 | 9.3828 | 9.1 |  | 60 | 267.0364 | 16022.1869
| 18.2407 | 17.9858 | 10588307.0247 | 570 | 19.2392 | 74.1466 | 0.0014712 | 15948.0403 | 18.9565 | 9.3828 | 9.1 |  | 60 | 266.9966 | 16019.7961
| 18.2392 | 17.9844 | 10588307.0247 | 571 | 19.2377 | 74.1356 | 0.001471 | 15945.6605 | 18.955 | 9.3827 | 9.1 |  | 60 | 266.9568 | 16017.4056
| 18.2377 | 17.9829 | 10588307.0247 | 572 | 19.2362 | 74.1245 | 0.0014707 | 15943.2811 | 18.9535 | 9.3827 | 9.1 |  | 60 | 266.9169 | 16015.0155
| 18.2362 | 17.9814 | 10588307.0247 | 573 | 19.2347 | 74.1134 | 0.0014705 | 15940.9021 | 18.9521 | 9.3826 | 9.1 |  | 60 | 266.8771 | 16012.6257
| 18.2347 | 17.9799 | 10588307.0247 | 574 | 19.2332 | 74.1024 | 0.0014703 | 15938.5234 | 18.9506 | 9.3826 | 9.1 |  | 60 | 266.8373 | 16010.2363
| 18.2332 | 17.9785 | 10588307.0247 | 575 | 19.2317 | 74.0913 | 0.0014701 | 15936.145 | 18.9491 | 9.3826 | 9.1 |  | 60 | 266.7975 | 16007.8473
| 18.2317 | 17.977 | 10588307.0247 | 576 | 19.2302 | 74.0803 | 0.0014699 | 15933.767 | 18.9476 | 9.3825 | 9.1 |  | 60 | 266.7576 | 16005.4586
| 18.2302 | 17.9755 | 10588307.0247 | 577 | 19.2286 | 74.0692 | 0.0014696 | 15931.3894 | 18.9462 | 9.3825 | 9.1 |  | 60 | 266.7178 | 16003.0703
| 18.2286 | 17.9741 | 10588307.0247 | 578 | 19.2271 | 74.0582 | 0.0014694 | 15929.0121 | 18.9447 | 9.3824 | 9.1 |  | 60 | 266.678 | 16000.6823
| 18.2271 | 17.9726 | 10588307.0247 | 579 | 19.2256 | 74.0471 | 0.0014692 | 15926.6352 | 18.9432 | 9.3824 | 9.1 |  | 60 | 266.6382 | 15998.2947
| 18.2256 | 17.9711 | 10588307.0247 | 580 | 19.2241 | 74.0361 | 0.001469 | 15924.2587 | 18.9418 | 9.3823 | 9.1 |  | 60 | 266.5985 | 15995.9075
| 18.2241 | 17.9697 | 10588307.0247 | 581 | 19.2226 | 74.025 | 0.0014688 | 15921.8824 | 18.9403 | 9.3823 | 9.1 |  | 60 | 266.5587 | 15993.5206
| 18.2226 | 17.9682 | 10588307.0247 | 582 | 19.2211 | 74.014 | 0.0014686 | 15919.5066 | 18.9388 | 9.3823 | 9.1 |  | 60 | 266.5189 | 15991.134
| 18.2211 | 17.9667 | 10588307.0247 | 583 | 19.2196 | 74.0029 | 0.0014683 | 15917.1311 | 18.9374 | 9.3822 | 9.1 |  | 60 | 266.4791 | 15988.7478
| 18.2196 | 17.9652 | 10588307.0247 | 584 | 19.2181 | 73.9919 | 0.0014681 | 15914.7559 | 18.9359 | 9.3822 | 9.1 |  | 60 | 266.4394 | 15986.362
| 18.2181 | 17.9638 | 10588307.0247 | 585 | 19.2166 | 73.9808 | 0.0014679 | 15912.3812 | 18.9344 | 9.3821 | 9.1 |  | 60 | 266.3996 | 15983.9765
| 18.2166 | 17.9623 | 10588307.0247 | 586 | 19.2151 | 73.9698 | 0.0014677 | 15910.0067 | 18.933 | 9.3821 | 9.1 |  | 60 | 266.3599 | 15981.5914
| 18.2151 | 17.9608 | 10588307.0247 | 587 | 19.2135 | 73.9588 | 0.0014675 | 15907.6326 | 18.9315 | 9.3821 | 9.1 |  | 60 | 266.3201 | 15979.2066
| 18.2135 | 17.9594 | 10588307.0247 | 588 | 19.212 | 73.9477 | 0.0014672 | 15905.2589 | 18.93 | 9.382 | 9.1 |  | 60 | 266.2804 | 15976.8222
| 18.212 | 17.9579 | 10588307.0247 | 589 | 19.2105 | 73.9367 | 0.001467 | 15902.8855 | 18.9286 | 9.382 | 9.1 |  | 60 | 266.2406 | 15974.4382
| 18.2105 | 17.9564 | 10588307.0247 | 590 | 19.209 | 73.9256 | 0.0014668 | 15900.5125 | 18.9271 | 9.3819 | 9.1 |  | 60 | 266.2009 | 15972.0545
| 18.209 | 17.955 | 10588307.0247 | 591 | 19.2075 | 73.9146 | 0.0014666 | 15898.1399 | 18.9256 | 9.3819 | 9.1 |  | 60 | 266.1612 | 15969.6711
| 18.2075 | 17.9535 | 10588307.0247 | 592 | 19.206 | 73.9036 | 0.0014664 | 15895.7675 | 18.9242 | 9.3818 | 9.1 |  | 60 | 266.1215 | 15967.2881
| 18.206 | 17.952 | 10588307.0247 | 593 | 19.2045 | 73.8926 | 0.0014661 | 15893.3956 | 18.9227 | 9.3818 | 9.1 |  | 60 | 266.0818 | 15964.9055
| 18.2045 | 17.9506 | 10588307.0247 | 594 | 19.203 | 73.8815 | 0.0014659 | 15891.024 | 18.9212 | 9.3818 | 9.1 |  | 60 | 266.0421 | 15962.5232
| 18.203 | 17.9491 | 10588307.0247 | 595 | 19.2015 | 73.8705 | 0.0014657 | 15888.6527 | 18.9198 | 9.3817 | 9.1 |  | 60 | 266.0024 | 15960.1413
| 18.2015 | 17.9476 | 10588307.0247 | 596 | 19.2 | 73.8595 | 0.0014655 | 15886.2818 | 18.9183 | 9.3817 | 9.1 |  | 60 | 265.9627 | 15957.7598
| 18.2 | 17.9462 | 10588307.0247 | 597 | 19.1985 | 73.8485 | 0.0014653 | 15883.9113 | 18.9168 | 9.3816 | 9.1 |  | 60 | 265.923 | 15955.3785
| 18.1985 | 17.9447 | 10588307.0247 | 598 | 19.197 | 73.8374 | 0.0014651 | 15881.5411 | 18.9154 | 9.3816 | 9.1 |  | 60 | 265.8833 | 15952.9977
| 18.197 | 17.9433 | 10588307.0247 | 599 | 19.1954 | 73.8264 | 0.0014648 | 15879.1713 | 18.9139 | 9.3815 | 9.1 |  | 60 | 265.8436 | 15950.6172
| 18.1954 | 17.9418 | 10588307.0247 | 600 | 19.1939 | 73.8154 | 0.0014646 | -709783.6253 | 18.9794 | 11.7146 | 11.5 |  | 60 | 202.6047 | 12156.2818
| 18.1939 | 18.0073 | 10588307.0247 | 601 | 19.1928 | 56.2562 | 0.0011162 | 12100.0257 | 18.9783 | 11.7145 | 11.5 |  | 60 | 202.5745 | 12154.4679
| 18.1928 | 18.0061 | 10588307.0247 | 602 | 19.1916 | 56.2478 | 0.001116 | 12098.2201 | 18.9771 | 11.7145 | 11.5 |  | 60 | 202.5442 | 12152.6542
| 18.1916 | 18.005 | 10588307.0247 | 603 | 19.1905 | 56.2394 | 0.0011159 | 12096.4148 | 18.976 | 11.7145 | 11.5 |  | 60 | 202.514 | 12150.8408
| 18.1905 | 18.0039 | 10588307.0247 | 604 | 19.1893 | 56.231 | 0.0011157 | 12094.6098 | 18.9749 | 11.7144 | 11.5 |  | 60 | 202.4838 | 12149.0277
| 18.1893 | 18.0028 | 10588307.0247 | 605 | 19.1882 | 56.2226 | 0.0011155 | 12092.805 | 18.9738 | 11.7144 | 11.5 |  | 60 | 202.4536 | 12147.2148
| 18.1882 | 18.0017 | 10588307.0247 | 606 | 19.1871 | 56.2142 | 0.0011154 | 12091.0006 | 18.9727 | 11.7144 | 11.5 |  | 60 | 202.4234 | 12145.4022
| 18.1871 | 18.0006 | 10588307.0247 | 607 | 19.1859 | 56.2058 | 0.0011152 | 12089.1963 | 18.9716 | 11.7143 | 11.5 |  | 60 | 202.3932 | 12143.5899
| 18.1859 | 17.9994 | 10588307.0247 | 608 | 19.1848 | 56.1975 | 0.001115 | 12087.3924 | 18.9704 | 11.7143 | 11.5 |  | 60 | 202.363 | 12141.7778
| 18.1848 | 17.9983 | 10588307.0247 | 609 | 19.1836 | 56.1891 | 0.0011149 | 12085.5887 | 18.9693 | 11.7143 | 11.5 |  | 60 | 202.3328 | 12139.966
| 18.1836 | 17.9972 | 10588307.0247 | 610 | 19.1825 | 56.1807 | 0.0011147 | 12083.7853 | 18.9682 | 11.7143 | 11.5 |  | 60 | 202.3026 | 12138.1545
| 18.1825 | 17.9961 | 10588307.0247 | 611 | 19.1813 | 56.1723 | 0.0011145 | 12081.9822 | 18.9671 | 11.7142 | 11.5 |  | 60 | 202.2724 | 12136.3432
| 18.1813 | 17.995 | 10588307.0247 | 612 | 19.1802 | 56.1639 | 0.0011144 | 12080.1793 | 18.966 | 11.7142 | 11.5 |  | 60 | 202.2422 | 12134.5323
| 18.1802 | 17.9939 | 10588307.0247 | 613 | 19.179 | 56.1555 | 0.0011142 | 12078.3767 | 18.9649 | 11.7142 | 11.5 |  | 60 | 202.212 | 12132.7215
| 18.179 | 17.9928 | 10588307.0247 | 614 | 19.1779 | 56.1472 | 0.001114 | 12076.5744 | 18.9638 | 11.7141 | 11.5 |  | 60 | 202.1819 | 12130.9111
| 18.1779 | 17.9916 | 10588307.0247 | 615 | 19.1767 | 56.1388 | 0.0011139 | 12074.7723 | 18.9626 | 11.7141 | 11.5 |  | 60 | 202.1517 | 12129.1009
| 18.1767 | 17.9905 | 10588307.0247 | 616 | 19.1756 | 56.1304 | 0.0011137 | 12072.9705 | 18.9615 | 11.7141 | 11.5 |  | 60 | 202.1215 | 12127.291
| 18.1756 | 17.9894 | 10588307.0247 | 617 | 19.1744 | 56.122 | 0.0011135 | 12071.169 | 18.9604 | 11.714 | 11.5 |  | 60 | 202.0914 | 12125.4814
| 18.1744 | 17.9883 | 10588307.0247 | 618 | 19.1733 | 56.1137 | 0.0011134 | 12069.3678 | 18.9593 | 11.714 | 11.5 |  | 60 | 202.0612 | 12123.6721
| 18.1733 | 17.9872 | 10588307.0247 | 619 | 19.1722 | 56.1053 | 0.0011132 | 12067.5668 | 18.9582 | 11.714 | 11.5 |  | 60 | 202.031 | 12121.863
| 18.1722 | 17.9861 | 10588307.0247 | 620 | 19.171 | 56.0969 | 0.0011131 | 12065.7661 | 18.9571 | 11.7139 | 11.5 |  | 60 | 202.0009 | 12120.0542
| 18.171 | 17.985 | 10588307.0247 | 621 | 19.1699 | 56.0885 | 0.0011129 | 12063.9656 | 18.956 | 11.7139 | 11.5 |  | 60 | 201.9708 | 12118.2456
| 18.1699 | 17.9839 | 10588307.0247 | 622 | 19.1687 | 56.0802 | 0.0011127 | 12062.1654 | 18.9549 | 11.7139 | 11.5 |  | 60 | 201.9406 | 12116.4373
| 18.1687 | 17.9827 | 10588307.0247 | 623 | 19.1676 | 56.0718 | 0.0011126 | 12060.3655 | 18.9537 | 11.7138 | 11.5 |  | 60 | 201.9105 | 12114.6293
| 18.1676 | 17.9816 | 10588307.0247 | 624 | 19.1664 | 56.0634 | 0.0011124 | 12058.5659 | 18.9526 | 11.7138 | 11.5 |  | 60 | 201.8804 | 12112.8216
| 18.1664 | 17.9805 | 10588307.0247 | 625 | 19.1653 | 56.0551 | 0.0011122 | 12056.7665 | 18.9515 | 11.7138 | 11.5 |  | 60 | 201.8502 | 12111.0141
| 18.1653 | 17.9794 | 10588307.0247 | 626 | 19.1641 | 56.0467 | 0.0011121 | 12054.9674 | 18.9504 | 11.7137 | 11.5 |  | 60 | 201.8201 | 12109.2069
| 18.1641 | 17.9783 | 10588307.0247 | 627 | 19.163 | 56.0383 | 0.0011119 | 12053.1686 | 18.9493 | 11.7137 | 11.5 |  | 60 | 201.79 | 12107.4
| 18.163 | 17.9772 | 10588307.0247 | 628 | 19.1619 | 56.03 | 0.0011117 | 12051.37 | 18.9482 | 11.7137 | 11.5 |  | 60 | 201.7599 | 12105.5933
| 18.1619 | 17.9761 | 10588307.0247 | 629 | 19.1607 | 56.0216 | 0.0011116 | 12049.5717 | 18.9471 | 11.7136 | 11.5 |  | 60 | 201.7298 | 12103.7869
| 18.1607 | 17.975 | 10588307.0247 | 630 | 19.1596 | 56.0133 | 0.0011114 | 12047.7737 | 18.946 | 11.7136 | 11.5 |  | 60 | 201.6997 | 12101.9808
| 18.1596 | 17.9738 | 10588307.0247 | 631 | 19.1584 | 56.0049 | 0.0011112 | 12045.9759 | 18.9448 | 11.7136 | 11.5 |  | 60 | 201.6696 | 12100.175
| 18.1584 | 17.9727 | 10588307.0247 | 632 | 19.1573 | 55.9965 | 0.0011111 | 12044.1784 | 18.9437 | 11.7136 | 11.5 |  | 60 | 201.6395 | 12098.3694
| 18.1573 | 17.9716 | 10588307.0247 | 633 | 19.1561 | 55.9882 | 0.0011109 | 12042.3812 | 18.9426 | 11.7135 | 11.5 |  | 60 | 201.6094 | 12096.5641
| 18.1561 | 17.9705 | 10588307.0247 | 634 | 19.155 | 55.9798 | 0.0011107 | 12040.5842 | 18.9415 | 11.7135 | 11.5 |  | 60 | 201.5793 | 12094.759
| 18.155 | 17.9694 | 10588307.0247 | 635 | 19.1539 | 55.9715 | 0.0011106 | 12038.7875 | 18.9404 | 11.7135 | 11.5 |  | 60 | 201.5492 | 12092.9543
| 18.1539 | 17.9683 | 10588307.0247 | 636 | 19.1527 | 55.9631 | 0.0011104 | 12036.9911 | 18.9393 | 11.7134 | 11.5 |  | 60 | 201.5192 | 12091.1498
| 18.1527 | 17.9672 | 10588307.0247 | 637 | 19.1516 | 55.9548 | 0.0011102 | 12035.195 | 18.9382 | 11.7134 | 11.5 |  | 60 | 201.4891 | 12089.3455
| 18.1516 | 17.9661 | 10588307.0247 | 638 | 19.1504 | 55.9464 | 0.0011101 | 12033.3991 | 18.9371 | 11.7134 | 11.5 |  | 60 | 201.459 | 12087.5415
| 18.1504 | 17.965 | 10588307.0247 | 639 | 19.1493 | 55.9381 | 0.0011099 | 12031.6035 | 18.936 | 11.7133 | 11.5 |  | 60 | 201.429 | 12085.7379
| 18.1493 | 17.9639 | 10588307.0247 | 640 | 19.1482 | 55.9297 | 0.0011097 | 12029.8081 | 18.9349 | 11.7133 | 11.5 |  | 60 | 201.3989 | 12083.9344
| 18.1482 | 17.9627 | 10588307.0247 | 641 | 19.147 | 55.9214 | 0.0011096 | 12028.013 | 18.9337 | 11.7133 | 11.5 |  | 60 | 201.3689 | 12082.1313
| 18.147 | 17.9616 | 10588307.0247 | 642 | 19.1459 | 55.913 | 0.0011094 | 12026.2182 | 18.9326 | 11.7132 | 11.5 |  | 60 | 201.3388 | 12080.3284
| 18.1459 | 17.9605 | 10588307.0247 | 643 | 19.1447 | 55.9047 | 0.0011092 | 12024.4237 | 18.9315 | 11.7132 | 11.5 |  | 60 | 201.3088 | 12078.5258
| 18.1447 | 17.9594 | 10588307.0247 | 644 | 19.1436 | 55.8964 | 0.0011091 | 12022.6294 | 18.9304 | 11.7132 | 11.5 |  | 60 | 201.2787 | 12076.7234
| 18.1436 | 17.9583 | 10588307.0247 | 645 | 19.1424 | 55.888 | 0.0011089 | 12020.8354 | 18.9293 | 11.7131 | 11.5 |  | 60 | 201.2487 | 12074.9213
| 18.1424 | 17.9572 | 10588307.0247 | 646 | 19.1413 | 55.8797 | 0.0011087 | 12019.0417 | 18.9282 | 11.7131 | 11.5 |  | 60 | 201.2187 | 12073.1195
| 18.1413 | 17.9561 | 10588307.0247 | 647 | 19.1402 | 55.8713 | 0.0011086 | 12017.2482 | 18.9271 | 11.7131 | 11.5 |  | 60 | 201.1886 | 12071.318
| 18.1402 | 17.955 | 10588307.0247 | 648 | 19.139 | 55.863 | 0.0011084 | 12015.455 | 18.926 | 11.713 | 11.5 |  | 60 | 201.1586 | 12069.5167
| 18.139 | 17.9539 | 10588307.0247 | 649 | 19.1379 | 55.8547 | 0.0011082 | 12013.662 | 18.9249 | 11.713 | 11.5 |  | 60 | 201.1286 | 12067.7157
| 18.1379 | 17.9528 | 10588307.0247 | 650 | 19.1367 | 55.8463 | 0.0011081 | 12011.8694 | 18.9238 | 11.713 | 11.5 |  | 60 | 201.0986 | 12065.9149
| 18.1367 | 17.9517 | 10588307.0247 | 651 | 19.1356 | 55.838 | 0.0011079 | 12010.077 | 18.9227 | 11.7129 | 11.5 |  | 60 | 201.0686 | 12064.1145
| 18.1356 | 17.9505 | 10588307.0247 | 652 | 19.1345 | 55.8297 | 0.0011077 | 12008.2848 | 18.9216 | 11.7129 | 11.5 |  | 60 | 201.0386 | 12062.3143
| 18.1345 | 17.9494 | 10588307.0247 | 653 | 19.1333 | 55.8213 | 0.0011076 | 12006.4929 | 18.9204 | 11.7129 | 11.5 |  | 60 | 201.0086 | 12060.5143
| 18.1333 | 17.9483 | 10588307.0247 | 654 | 19.1322 | 55.813 | 0.0011074 | 12004.7013 | 18.9193 | 11.7129 | 11.5 |  | 60 | 200.9786 | 12058.7147
| 18.1322 | 17.9472 | 10588307.0247 | 655 | 19.131 | 55.8047 | 0.0011073 | 12002.91 | 18.9182 | 11.7128 | 11.5 |  | 60 | 200.9486 | 12056.9153
| 18.131 | 17.9461 | 10588307.0247 | 656 | 19.1299 | 55.7963 | 0.0011071 | 12001.1189 | 18.9171 | 11.7128 | 11.5 |  | 60 | 200.9186 | 12055.1162
| 18.1299 | 17.945 | 10588307.0247 | 657 | 19.1288 | 55.788 | 0.0011069 | 11999.3281 | 18.916 | 11.7128 | 11.5 |  | 60 | 200.8886 | 12053.3173
| 18.1288 | 17.9439 | 10588307.0247 | 658 | 19.1276 | 55.7797 | 0.0011068 | 11997.5376 | 18.9149 | 11.7127 | 11.5 |  | 60 | 200.8586 | 12051.5187
| 18.1276 | 17.9428 | 10588307.0247 | 659 | 19.1265 | 55.7714 | 0.0011066 | 11995.7473 | 18.9138 | 11.7127 | 11.5 |  | 60 | 200.8287 | 12049.7204
| 18.1265 | 17.9417 | 10588307.0247 | 660 | 19.1254 | 55.7631 | 0.0011064 | -502015.5119 | 18.9601 | 13.3652 | 13.2 |  | 60 | 156.0326 | 9361.9541
| 18.1254 | 17.988 | 10588307.0247 | 661 | 19.1245 | 43.3247 | 0.00085963 | 9318.6293 | 18.9592 | 13.3652 | 13.2 |  | 60 | 156.0093 | 9360.5571
| 18.1245 | 17.9871 | 10588307.0247 | 662 | 19.1236 | 43.3183 | 0.0008595 | 9317.2388 | 18.9584 | 13.3652 | 13.2 |  | 60 | 155.986 | 9359.1603
| 18.1236 | 17.9863 | 10588307.0247 | 663 | 19.1227 | 43.3118 | 0.00085937 | 9315.8485 | 18.9575 | 13.3652 | 13.2 |  | 60 | 155.9627 | 9357.7637
| 18.1227 | 17.9854 | 10588307.0247 | 664 | 19.1218 | 43.3054 | 0.00085925 | 9314.4584 | 18.9567 | 13.3652 | 13.2 |  | 60 | 155.9395 | 9356.3674
| 18.1218 | 17.9846 | 10588307.0247 | 665 | 19.1209 | 43.2989 | 0.00085912 | 9313.0685 | 18.9558 | 13.3651 | 13.2 |  | 60 | 155.9162 | 9354.9712
| 18.1209 | 17.9837 | 10588307.0247 | 666 | 19.1201 | 43.2924 | 0.00085899 | 9311.6788 | 18.955 | 13.3651 | 13.2 |  | 60 | 155.8929 | 9353.5753
| 18.1201 | 17.9828 | 10588307.0247 | 667 | 19.1192 | 43.286 | 0.00085886 | 9310.2893 | 18.9541 | 13.3651 | 13.2 |  | 60 | 155.8697 | 9352.1795
| 18.1192 | 17.982 | 10588307.0247 | 668 | 19.1183 | 43.2795 | 0.00085873 | 9308.9 | 18.9532 | 13.3651 | 13.2 |  | 60 | 155.8464 | 9350.784
| 18.1183 | 17.9811 | 10588307.0247 | 669 | 19.1174 | 43.2731 | 0.00085861 | 9307.511 | 18.9524 | 13.365 | 13.2 |  | 60 | 155.8231 | 9349.3887
| 18.1174 | 17.9803 | 10588307.0247 | 670 | 19.1165 | 43.2666 | 0.00085848 | 9306.1221 | 18.9515 | 13.365 | 13.2 |  | 60 | 155.7999 | 9347.9936
| 18.1165 | 17.9794 | 10588307.0247 | 671 | 19.1156 | 43.2601 | 0.00085835 | 9304.7334 | 18.9507 | 13.365 | 13.2 |  | 60 | 155.7766 | 9346.5987
| 18.1156 | 17.9785 | 10588307.0247 | 672 | 19.1148 | 43.2537 | 0.00085822 | 9303.345 | 18.9498 | 13.365 | 13.2 |  | 60 | 155.7534 | 9345.204
| 18.1148 | 17.9777 | 10588307.0247 | 673 | 19.1139 | 43.2472 | 0.00085809 | 9301.9568 | 18.9489 | 13.3649 | 13.2 |  | 60 | 155.7302 | 9343.8095
| 18.1139 | 17.9768 | 10588307.0247 | 674 | 19.113 | 43.2408 | 0.00085796 | 9300.5687 | 18.9481 | 13.3649 | 13.2 |  | 60 | 155.7069 | 9342.4152
| 18.113 | 17.976 | 10588307.0247 | 675 | 19.1121 | 43.2343 | 0.00085784 | 9299.1809 | 18.9472 | 13.3649 | 13.2 |  | 60 | 155.6837 | 9341.0212
| 18.1121 | 17.9751 | 10588307.0247 | 676 | 19.1112 | 43.2279 | 0.00085771 | 9297.7933 | 18.9464 | 13.3649 | 13.2 |  | 60 | 155.6605 | 9339.6273
| 18.1112 | 17.9743 | 10588307.0247 | 677 | 19.1103 | 43.2214 | 0.00085758 | 9296.4059 | 18.9455 | 13.3648 | 13.2 |  | 60 | 155.6372 | 9338.2336
| 18.1103 | 17.9734 | 10588307.0247 | 678 | 19.1095 | 43.215 | 0.00085745 | 9295.0187 | 18.9447 | 13.3648 | 13.2 |  | 60 | 155.614 | 9336.8402
| 18.1095 | 17.9725 | 10588307.0247 | 679 | 19.1086 | 43.2085 | 0.00085733 | 9293.6317 | 18.9438 | 13.3648 | 13.2 |  | 60 | 155.5908 | 9335.447
| 18.1086 | 17.9717 | 10588307.0247 | 680 | 19.1077 | 43.2021 | 0.0008572 | 9292.2449 | 18.9429 | 13.3648 | 13.2 |  | 60 | 155.5676 | 9334.0539
| 18.1077 | 17.9708 | 10588307.0247 | 681 | 19.1068 | 43.1956 | 0.00085707 | 9290.8583 | 18.9421 | 13.3647 | 13.2 |  | 60 | 155.5444 | 9332.6611
| 18.1068 | 17.97 | 10588307.0247 | 682 | 19.1059 | 43.1892 | 0.00085694 | 9289.4719 | 18.9412 | 13.3647 | 13.2 |  | 60 | 155.5211 | 9331.2685
| 18.1059 | 17.9691 | 10588307.0247 | 683 | 19.1051 | 43.1827 | 0.00085681 | 9288.0857 | 18.9404 | 13.3647 | 13.2 |  | 60 | 155.4979 | 9329.8761
| 18.1051 | 17.9683 | 10588307.0247 | 684 | 19.1042 | 43.1763 | 0.00085669 | 9286.6998 | 18.9395 | 13.3647 | 13.2 |  | 60 | 155.4747 | 9328.4839
| 18.1042 | 17.9674 | 10588307.0247 | 685 | 19.1033 | 43.1699 | 0.00085656 | 9285.314 | 18.9387 | 13.3646 | 13.2 |  | 60 | 155.4515 | 9327.0919
| 18.1033 | 17.9665 | 10588307.0247 | 686 | 19.1024 | 43.1634 | 0.00085643 | 9283.9285 | 18.9378 | 13.3646 | 13.2 |  | 60 | 155.4283 | 9325.7001
| 18.1024 | 17.9657 | 10588307.0247 | 687 | 19.1015 | 43.157 | 0.0008563 | 9282.5431 | 18.9369 | 13.3646 | 13.2 |  | 60 | 155.4051 | 9324.3085
| 18.1015 | 17.9648 | 10588307.0247 | 688 | 19.1007 | 43.1505 | 0.00085617 | 9281.158 | 18.9361 | 13.3646 | 13.2 |  | 60 | 155.382 | 9322.9172
| 18.1007 | 17.964 | 10588307.0247 | 689 | 19.0998 | 43.1441 | 0.00085605 | 9279.7731 | 18.9352 | 13.3645 | 13.2 |  | 60 | 155.3588 | 9321.526
| 18.0998 | 17.9631 | 10588307.0247 | 690 | 19.0989 | 43.1377 | 0.00085592 | 9278.3883 | 18.9344 | 13.3645 | 13.2 |  | 60 | 155.3356 | 9320.1351
| 18.0989 | 17.9623 | 10588307.0247 | 691 | 19.098 | 43.1312 | 0.00085579 | 9277.0038 | 18.9335 | 13.3645 | 13.2 |  | 60 | 155.3124 | 9318.7443
| 18.098 | 17.9614 | 10588307.0247 | 692 | 19.0971 | 43.1248 | 0.00085566 | 9275.6195 | 18.9327 | 13.3645 | 13.2 |  | 60 | 155.2892 | 9317.3538
| 18.0971 | 17.9606 | 10588307.0247 | 693 | 19.0962 | 43.1184 | 0.00085554 | 9274.2354 | 18.9318 | 13.3644 | 13.2 |  | 60 | 155.2661 | 9315.9634
| 18.0962 | 17.9597 | 10588307.0247 | 694 | 19.0954 | 43.1119 | 0.00085541 | 9272.8515 | 18.931 | 13.3644 | 13.2 |  | 60 | 155.2429 | 9314.5733
| 18.0954 | 17.9588 | 10588307.0247 | 695 | 19.0945 | 43.1055 | 0.00085528 | 9271.4678 | 18.9301 | 13.3644 | 13.2 |  | 60 | 155.2197 | 9313.1834
| 18.0945 | 17.958 | 10588307.0247 | 696 | 19.0936 | 43.0991 | 0.00085515 | 9270.0843 | 18.9292 | 13.3644 | 13.2 |  | 60 | 155.1966 | 9311.7937
| 18.0936 | 17.9571 | 10588307.0247 | 697 | 19.0927 | 43.0926 | 0.00085503 | 9268.7011 | 18.9284 | 13.3643 | 13.2 |  | 60 | 155.1734 | 9310.4042
| 18.0927 | 17.9563 | 10588307.0247 | 698 | 19.0919 | 43.0862 | 0.0008549 | 9267.318 | 18.9275 | 13.3643 | 13.2 |  | 60 | 155.1502 | 9309.0149
| 18.0919 | 17.9554 | 10588307.0247 | 699 | 19.091 | 43.0798 | 0.00085477 | 9265.9351 | 18.9267 | 13.3643 | 13.2 |  | 60 | 155.1271 | 9307.6258
| 18.091 | 17.9546 | 10588307.0247 | 700 | 19.0901 | 43.0733 | 0.00085464 | 9264.5525 | 18.9258 | 13.3643 | 13.2 |  | 60 | 155.1039 | 9306.2369
| 18.0901 | 17.9537 | 10588307.0247 | 701 | 19.0892 | 43.0669 | 0.00085451 | 9263.17 | 18.925 | 13.3642 | 13.2 |  | 60 | 155.0808 | 9304.8483
| 18.0892 | 17.9529 | 10588307.0247 | 702 | 19.0883 | 43.0605 | 0.00085439 | 9261.7878 | 18.9241 | 13.3642 | 13.2 |  | 60 | 155.0577 | 9303.4598
| 18.0883 | 17.952 | 10588307.0247 | 703 | 19.0875 | 43.0541 | 0.00085426 | 9260.4057 | 18.9233 | 13.3642 | 13.2 |  | 60 | 155.0345 | 9302.0715
| 18.0875 | 17.9512 | 10588307.0247 | 704 | 19.0866 | 43.0476 | 0.00085413 | 9259.0239 | 18.9224 | 13.3642 | 13.2 |  | 60 | 155.0114 | 9300.6835
| 18.0866 | 17.9503 | 10588307.0247 | 705 | 19.0857 | 43.0412 | 0.00085401 | 9257.6423 | 18.9216 | 13.3641 | 13.2 |  | 60 | 154.9883 | 9299.2956
| 18.0857 | 17.9494 | 10588307.0247 | 706 | 19.0848 | 43.0348 | 0.00085388 | 9256.2609 | 18.9207 | 13.3641 | 13.2 |  | 60 | 154.9651 | 9297.908
| 18.0848 | 17.9486 | 10588307.0247 | 707 | 19.0839 | 43.0284 | 0.00085375 | 9254.8797 | 18.9198 | 13.3641 | 13.2 |  | 60 | 154.942 | 9296.5206
| 18.0839 | 17.9477 | 10588307.0247 | 708 | 19.0831 | 43.0219 | 0.00085362 | 9253.4986 | 18.919 | 13.3641 | 13.2 |  | 60 | 154.9189 | 9295.1334
| 18.0831 | 17.9469 | 10588307.0247 | 709 | 19.0822 | 43.0155 | 0.0008535 | 9252.1178 | 18.9181 | 13.364 | 13.2 |  | 60 | 154.8958 | 9293.7463
| 18.0822 | 17.946 | 10588307.0247 | 710 | 19.0813 | 43.0091 | 0.00085337 | 9250.7372 | 18.9173 | 13.364 | 13.2 |  | 60 | 154.8727 | 9292.3595
| 18.0813 | 17.9452 | 10588307.0247 | 711 | 19.0804 | 43.0027 | 0.00085324 | 9249.3569 | 18.9164 | 13.364 | 13.2 |  | 60 | 154.8495 | 9290.9729
| 18.0804 | 17.9443 | 10588307.0247 | 712 | 19.0796 | 42.9963 | 0.00085311 | 9247.9767 | 18.9156 | 13.364 | 13.2 |  | 60 | 154.8264 | 9289.5865
| 18.0796 | 17.9435 | 10588307.0247 | 713 | 19.0787 | 42.9899 | 0.00085299 | 9246.5967 | 18.9147 | 13.3639 | 13.2 |  | 60 | 154.8033 | 9288.2004
| 18.0787 | 17.9426 | 10588307.0247 | 714 | 19.0778 | 42.9834 | 0.00085286 | 9245.2169 | 18.9139 | 13.3639 | 13.2 |  | 60 | 154.7802 | 9286.8144
| 18.0778 | 17.9418 | 10588307.0247 | 715 | 19.0769 | 42.977 | 0.00085273 | 9243.8374 | 18.913 | 13.3639 | 13.2 |  | 60 | 154.7571 | 9285.4286
| 18.0769 | 17.9409 | 10588307.0247 | 716 | 19.076 | 42.9706 | 0.0008526 | 9242.458 | 18.9122 | 13.3639 | 13.2 |  | 60 | 154.7341 | 9284.043
| 18.076 | 17.9401 | 10588307.0247 | 717 | 19.0752 | 42.9642 | 0.00085248 | 9241.0788 | 18.9113 | 13.3639 | 13.2 |  | 60 | 154.711 | 9282.6577
| 18.0752 | 17.9392 | 10588307.0247 | 718 | 19.0743 | 42.9578 | 0.00085235 | 9239.6999 | 18.9105 | 13.3638 | 13.2 |  | 60 | 154.6879 | 9281.2725
| 18.0743 | 17.9384 | 10588307.0247 | 719 | 19.0734 | 42.9514 | 0.00085222 | 9238.3211 | 18.9096 | 13.3638 | 13.2 |  | 60 | 154.6648 | 9279.8876
| 18.0734 | 17.9375 | 10588307.0247 | 720 | 19.0725 | 42.945 | 0.0008521 | -504772.5266 | 18.9562 | 15.0164 | 14.9 |  | 60 | 109.8756 | 6592.5346
| 18.0725 | 17.9841 | 10588307.0247 | 721 | 19.0719 | 30.5086 | 0.00060534 | 6562.026 | 18.9556 | 15.0163 | 14.9 |  | 60 | 109.8592 | 6591.5508
| 18.0719 | 17.9835 | 10588307.0247 | 722 | 19.0713 | 30.504 | 0.00060525 | 6561.0468 | 18.955 | 15.0163 | 14.9 |  | 60 | 109.8428 | 6590.5672
| 18.0713 | 17.9829 | 10588307.0247 | 723 | 19.0707 | 30.4995 | 0.00060516 | 6560.0678 | 18.9544 | 15.0163 | 14.9 |  | 60 | 109.8264 | 6589.5838
| 18.0707 | 17.9822 | 10588307.0247 | 724 | 19.07 | 30.4949 | 0.00060507 | 6559.0889 | 18.9538 | 15.0163 | 14.9 |  | 60 | 109.81 | 6588.6005
| 18.07 | 17.9816 | 10588307.0247 | 725 | 19.0694 | 30.4904 | 0.00060498 | 6558.1101 | 18.9531 | 15.0163 | 14.9 |  | 60 | 109.7936 | 6587.6174
| 18.0694 | 17.981 | 10588307.0247 | 726 | 19.0688 | 30.4858 | 0.00060489 | 6557.1315 | 18.9525 | 15.0163 | 14.9 |  | 60 | 109.7772 | 6586.6344
| 18.0688 | 17.9804 | 10588307.0247 | 727 | 19.0682 | 30.4813 | 0.0006048 | 6556.1531 | 18.9519 | 15.0162 | 14.9 |  | 60 | 109.7609 | 6585.6515
| 18.0682 | 17.9798 | 10588307.0247 | 728 | 19.0676 | 30.4767 | 0.00060471 | 6555.1748 | 18.9513 | 15.0162 | 14.9 |  | 60 | 109.7445 | 6584.6688
| 18.0676 | 17.9792 | 10588307.0247 | 729 | 19.0669 | 30.4722 | 0.00060462 | 6554.1966 | 18.9507 | 15.0162 | 14.9 |  | 60 | 109.7281 | 6583.6862
| 18.0669 | 17.9786 | 10588307.0247 | 730 | 19.0663 | 30.4676 | 0.00060453 | 6553.2186 | 18.9501 | 15.0162 | 14.9 |  | 60 | 109.7117 | 6582.7038
| 18.0663 | 17.978 | 10588307.0247 | 731 | 19.0657 | 30.4631 | 0.00060444 | 6552.2407 | 18.9495 | 15.0162 | 14.9 |  | 60 | 109.6954 | 6581.7216
| 18.0657 | 17.9774 | 10588307.0247 | 732 | 19.0651 | 30.4585 | 0.00060435 | 6551.263 | 18.9489 | 15.0162 | 14.9 |  | 60 | 109.679 | 6580.7394
| 18.0651 | 17.9768 | 10588307.0247 | 733 | 19.0645 | 30.454 | 0.00060426 | 6550.2854 | 18.9483 | 15.0161 | 14.9 |  | 60 | 109.6626 | 6579.7575
| 18.0645 | 17.9762 | 10588307.0247 | 734 | 19.0638 | 30.4494 | 0.00060416 | 6549.308 | 18.9477 | 15.0161 | 14.9 |  | 60 | 109.6463 | 6578.7756
| 18.0638 | 17.9756 | 10588307.0247 | 735 | 19.0632 | 30.4449 | 0.00060407 | 6548.3307 | 18.9471 | 15.0161 | 14.9 |  | 60 | 109.6299 | 6577.794
| 18.0632 | 17.975 | 10588307.0247 | 736 | 19.0626 | 30.4404 | 0.00060398 | 6547.3536 | 18.9465 | 15.0161 | 14.9 |  | 60 | 109.6135 | 6576.8124
| 18.0626 | 17.9744 | 10588307.0247 | 737 | 19.062 | 30.4358 | 0.00060389 | 6546.3766 | 18.9459 | 15.0161 | 14.9 |  | 60 | 109.5972 | 6575.831
| 18.062 | 17.9738 | 10588307.0247 | 738 | 19.0613 | 30.4313 | 0.0006038 | 6545.3997 | 18.9453 | 15.0161 | 14.9 |  | 60 | 109.5808 | 6574.8498
| 18.0613 | 17.9732 | 10588307.0247 | 739 | 19.0607 | 30.4267 | 0.00060371 | 6544.423 | 18.9447 | 15.016 | 14.9 |  | 60 | 109.5645 | 6573.8687
| 18.0607 | 17.9726 | 10588307.0247 | 740 | 19.0601 | 30.4222 | 0.00060362 | 6543.4465 | 18.9441 | 15.016 | 14.9 |  | 60 | 109.5481 | 6572.8877
| 18.0601 | 17.972 | 10588307.0247 | 741 | 19.0595 | 30.4177 | 0.00060353 | 6542.4701 | 18.9435 | 15.016 | 14.9 |  | 60 | 109.5318 | 6571.9069
| 18.0595 | 17.9714 | 10588307.0247 | 742 | 19.0589 | 30.4131 | 0.00060344 | 6541.4938 | 18.9429 | 15.016 | 14.9 |  | 60 | 109.5154 | 6570.9263
| 18.0589 | 17.9708 | 10588307.0247 | 743 | 19.0582 | 30.4086 | 0.00060335 | 6540.5177 | 18.9423 | 15.016 | 14.9 |  | 60 | 109.4991 | 6569.9458
| 18.0582 | 17.9702 | 10588307.0247 | 744 | 19.0576 | 30.404 | 0.00060326 | 6539.5417 | 18.9417 | 15.016 | 14.9 |  | 60 | 109.4828 | 6568.9654
| 18.0576 | 17.9696 | 10588307.0247 | 745 | 19.057 | 30.3995 | 0.00060317 | 6538.5659 | 18.9411 | 15.0159 | 14.9 |  | 60 | 109.4664 | 6567.9852
| 18.057 | 17.969 | 10588307.0247 | 746 | 19.0564 | 30.395 | 0.00060308 | 6537.5902 | 18.9405 | 15.0159 | 14.9 |  | 60 | 109.4501 | 6567.0051
| 18.0564 | 17.9684 | 10588307.0247 | 747 | 19.0558 | 30.3904 | 0.00060299 | 6536.6147 | 18.9399 | 15.0159 | 14.9 |  | 60 | 109.4338 | 6566.0252
| 18.0558 | 17.9678 | 10588307.0247 | 748 | 19.0551 | 30.3859 | 0.0006029 | 6535.6393 | 18.9393 | 15.0159 | 14.9 |  | 60 | 109.4174 | 6565.0454
| 18.0551 | 17.9671 | 10588307.0247 | 749 | 19.0545 | 30.3814 | 0.00060281 | 6534.6641 | 18.9387 | 15.0159 | 14.9 |  | 60 | 109.4011 | 6564.0658
| 18.0545 | 17.9665 | 10588307.0247 | 750 | 19.0539 | 30.3768 | 0.00060272 | 6533.689 | 18.9381 | 15.0158 | 14.9 |  | 60 | 109.3848 | 6563.0863
| 18.0539 | 17.9659 | 10588307.0247 | 751 | 19.0533 | 30.3723 | 0.00060263 | 6532.714 | 18.9375 | 15.0158 | 14.9 |  | 60 | 109.3684 | 6562.107
| 18.0533 | 17.9653 | 10588307.0247 | 752 | 19.0527 | 30.3678 | 0.00060254 | 6531.7392 | 18.9368 | 15.0158 | 14.9 |  | 60 | 109.3521 | 6561.1278
| 18.0527 | 17.9647 | 10588307.0247 | 753 | 19.052 | 30.3632 | 0.00060245 | 6530.7645 | 18.9362 | 15.0158 | 14.9 |  | 60 | 109.3358 | 6560.1487
| 18.052 | 17.9641 | 10588307.0247 | 754 | 19.0514 | 30.3587 | 0.00060236 | 6529.79 | 18.9356 | 15.0158 | 14.9 |  | 60 | 109.3195 | 6559.1698
| 18.0514 | 17.9635 | 10588307.0247 | 755 | 19.0508 | 30.3542 | 0.00060227 | 6528.8156 | 18.935 | 15.0158 | 14.9 |  | 60 | 109.3032 | 6558.1911
| 18.0508 | 17.9629 | 10588307.0247 | 756 | 19.0502 | 30.3496 | 0.00060218 | 6527.8414 | 18.9344 | 15.0157 | 14.9 |  | 60 | 109.2869 | 6557.2124
| 18.0502 | 17.9623 | 10588307.0247 | 757 | 19.0496 | 30.3451 | 0.00060209 | 6526.8673 | 18.9338 | 15.0157 | 14.9 |  | 60 | 109.2706 | 6556.234
| 18.0496 | 17.9617 | 10588307.0247 | 758 | 19.0489 | 30.3406 | 0.000602 | 6525.8934 | 18.9332 | 15.0157 | 14.9 |  | 60 | 109.2543 | 6555.2557
| 18.0489 | 17.9611 | 10588307.0247 | 759 | 19.0483 | 30.3361 | 0.00060192 | 6524.9196 | 18.9326 | 15.0157 | 14.9 |  | 60 | 109.238 | 6554.2775
| 18.0483 | 17.9605 | 10588307.0247 | 760 | 19.0477 | 30.3315 | 0.00060183 | 6523.946 | 18.932 | 15.0157 | 14.9 |  | 60 | 109.2217 | 6553.2995
| 18.0477 | 17.9599 | 10588307.0247 | 761 | 19.0471 | 30.327 | 0.00060174 | 6522.9725 | 18.9314 | 15.0157 | 14.9 |  | 60 | 109.2054 | 6552.3216
| 18.0471 | 17.9593 | 10588307.0247 | 762 | 19.0465 | 30.3225 | 0.00060165 | 6521.9991 | 18.9308 | 15.0156 | 14.9 |  | 60 | 109.1891 | 6551.3439
| 18.0465 | 17.9587 | 10588307.0247 | 763 | 19.0459 | 30.318 | 0.00060156 | 6521.0259 | 18.9302 | 15.0156 | 14.9 |  | 60 | 109.1728 | 6550.3663
| 18.0459 | 17.9581 | 10588307.0247 | 764 | 19.0452 | 30.3134 | 0.00060147 | 6520.0528 | 18.9296 | 15.0156 | 14.9 |  | 60 | 109.1565 | 6549.3888
| 18.0452 | 17.9575 | 10588307.0247 | 765 | 19.0446 | 30.3089 | 0.00060138 | 6519.0799 | 18.929 | 15.0156 | 14.9 |  | 60 | 109.1402 | 6548.4115
| 18.0446 | 17.9569 | 10588307.0247 | 766 | 19.044 | 30.3044 | 0.00060129 | 6518.1071 | 18.9284 | 15.0156 | 14.9 |  | 60 | 109.1239 | 6547.4344
| 18.044 | 17.9563 | 10588307.0247 | 767 | 19.0434 | 30.2999 | 0.0006012 | 6517.1345 | 18.9278 | 15.0156 | 14.9 |  | 60 | 109.1076 | 6546.4574
| 18.0434 | 17.9557 | 10588307.0247 | 768 | 19.0428 | 30.2953 | 0.00060111 | 6516.162 | 18.9272 | 15.0155 | 14.9 |  | 60 | 109.0913 | 6545.4805
| 18.0428 | 17.9551 | 10588307.0247 | 769 | 19.0421 | 30.2908 | 0.00060102 | 6515.1897 | 18.9266 | 15.0155 | 14.9 |  | 60 | 109.0751 | 6544.5038
| 18.0421 | 17.9545 | 10588307.0247 | 770 | 19.0415 | 30.2863 | 0.00060093 | 6514.2175 | 18.926 | 15.0155 | 14.9 |  | 60 | 109.0588 | 6543.5272
| 18.0415 | 17.9539 | 10588307.0247 | 771 | 19.0409 | 30.2818 | 0.00060084 | 6513.2455 | 18.9254 | 15.0155 | 14.9 |  | 60 | 109.0425 | 6542.5508
| 18.0409 | 17.9533 | 10588307.0247 | 772 | 19.0403 | 30.2773 | 0.00060075 | 6512.2735 | 18.9248 | 15.0155 | 14.9 |  | 60 | 109.0262 | 6541.5745
| 18.0403 | 17.9527 | 10588307.0247 | 773 | 19.0397 | 30.2727 | 0.00060066 | 6511.3018 | 18.9242 | 15.0154 | 14.9 |  | 60 | 109.01 | 6540.5984
| 18.0397 | 17.9521 | 10588307.0247 | 774 | 19.0391 | 30.2682 | 0.00060057 | 6510.3302 | 18.9236 | 15.0154 | 14.9 |  | 60 | 108.9937 | 6539.6224
| 18.0391 | 17.9515 | 10588307.0247 | 775 | 19.0384 | 30.2637 | 0.00060048 | 6509.3587 | 18.923 | 15.0154 | 14.9 |  | 60 | 108.9774 | 6538.6466
| 18.0384 | 17.9509 | 10588307.0247 | 776 | 19.0378 | 30.2592 | 0.00060039 | 6508.3874 | 18.9224 | 15.0154 | 14.9 |  | 60 | 108.9612 | 6537.6709
| 18.0378 | 17.9503 | 10588307.0247 | 777 | 19.0372 | 30.2547 | 0.0006003 | 6507.4162 | 18.9218 | 15.0154 | 14.9 |  | 60 | 108.9449 | 6536.6953
| 18.0372 | 17.9497 | 10588307.0247 | 778 | 19.0366 | 30.2502 | 0.00060021 | 6506.4452 | 18.9212 | 15.0154 | 14.9 |  | 60 | 108.9287 | 6535.7199
| 18.0366 | 17.9491 | 10588307.0247 | 779 | 19.036 | 30.2457 | 0.00060012 | 6505.4743 | 18.9206 | 15.0153 | 14.9 |  | 60 | 108.9124 | 6534.7447
| 18.036 | 17.9485 | 10588307.0247 | 780 | 19.0353 | 30.2411 | 0.00060003 | -598212.519 | 18.9758 | 16.9596 | 16.9 |  | 60 | 56.2301 | 3373.8069
| 18.0353 | 18.0037 | 10588307.0247 | 781 | 19.035 | 15.6131 | 0.00030979 | 3358.1938 | 18.9755 | 16.9595 | 16.9 |  | 60 | 56.2217 | 3373.3035
| 18.035 | 18.0034 | 10588307.0247 | 782 | 19.0347 | 15.6108 | 0.00030974 | 3357.6927 | 18.9752 | 16.9595 | 16.9 |  | 60 | 56.2133 | 3372.8001
| 18.0347 | 18.0031 | 10588307.0247 | 783 | 19.0344 | 15.6085 | 0.0003097 | 3357.1916 | 18.9749 | 16.9595 | 16.9 |  | 60 | 56.2049 | 3372.2968
| 18.0344 | 18.0028 | 10588307.0247 | 784 | 19.0341 | 15.6061 | 0.00030965 | 3356.6907 | 18.9746 | 16.9595 | 16.9 |  | 60 | 56.1966 | 3371.7936
| 18.0341 | 18.0024 | 10588307.0247 | 785 | 19.0338 | 15.6038 | 0.0003096 | 3356.1898 | 18.9742 | 16.9595 | 16.9 |  | 60 | 56.1882 | 3371.2905
| 18.0338 | 18.0021 | 10588307.0247 | 786 | 19.0334 | 15.6015 | 0.00030956 | 3355.689 | 18.9739 | 16.9595 | 16.9 |  | 60 | 56.1798 | 3370.7874
| 18.0334 | 18.0018 | 10588307.0247 | 787 | 19.0331 | 15.5991 | 0.00030951 | 3355.1883 | 18.9736 | 16.9595 | 16.9 |  | 60 | 56.1714 | 3370.2844
| 18.0331 | 18.0015 | 10588307.0247 | 788 | 19.0328 | 15.5968 | 0.00030947 | 3354.6876 | 18.9733 | 16.9595 | 16.9 |  | 60 | 56.163 | 3369.7815
| 18.0328 | 18.0012 | 10588307.0247 | 789 | 19.0325 | 15.5945 | 0.00030942 | 3354.187 | 18.973 | 16.9595 | 16.9 |  | 60 | 56.1546 | 3369.2787
| 18.0325 | 18.0009 | 10588307.0247 | 790 | 19.0322 | 15.5922 | 0.00030937 | 3353.6865 | 18.9727 | 16.9595 | 16.9 |  | 60 | 56.1463 | 3368.7759
| 18.0322 | 18.0006 | 10588307.0247 | 791 | 19.0318 | 15.5898 | 0.00030933 | 3353.1861 | 18.9724 | 16.9595 | 16.9 |  | 60 | 56.1379 | 3368.2732
| 18.0318 | 18.0003 | 10588307.0247 | 792 | 19.0315 | 15.5875 | 0.00030928 | 3352.6857 | 18.9721 | 16.9594 | 16.9 |  | 60 | 56.1295 | 3367.7706
| 18.0315 | 18 | 10588307.0247 | 793 | 19.0312 | 15.5852 | 0.00030923 | 3352.1854 | 18.9718 | 16.9594 | 16.9 |  | 60 | 56.1211 | 3367.2681
| 18.0312 | 17.9997 | 10588307.0247 | 794 | 19.0309 | 15.5829 | 0.00030919 | 3351.6852 | 18.9715 | 16.9594 | 16.9 |  | 60 | 56.1128 | 3366.7656
| 18.0309 | 17.9994 | 10588307.0247 | 795 | 19.0306 | 15.5805 | 0.00030914 | 3351.1851 | 18.9712 | 16.9594 | 16.9 |  | 60 | 56.1044 | 3366.2632
| 18.0306 | 17.999 | 10588307.0247 | 796 | 19.0303 | 15.5782 | 0.0003091 | 3350.685 | 18.9708 | 16.9594 | 16.9 |  | 60 | 56.096 | 3365.7609
| 18.0303 | 17.9987 | 10588307.0247 | 797 | 19.0299 | 15.5759 | 0.00030905 | 3350.185 | 18.9705 | 16.9594 | 16.9 |  | 60 | 56.0876 | 3365.2587
| 18.0299 | 17.9984 | 10588307.0247 | 798 | 19.0296 | 15.5736 | 0.000309 | 3349.6851 | 18.9702 | 16.9594 | 16.9 |  | 60 | 56.0793 | 3364.7565
| 18.0296 | 17.9981 | 10588307.0247 | 799 | 19.0293 | 15.5712 | 0.00030896 | 3349.1853 | 18.9699 | 16.9594 | 16.9 |  | 60 | 56.0709 | 3364.2544
| 18.0293 | 17.9978 | 10588307.0247 | 800 | 19.029 | 15.5689 | 0.00030891 | 3348.6855 | 18.9696 | 16.9594 | 16.9 |  | 60 | 56.0625 | 3363.7524
| 18.029 | 17.9975 | 10588307.0247 | 801 | 19.0287 | 15.5666 | 0.00030887 | 3348.1858 | 18.9693 | 16.9594 | 16.9 |  | 60 | 56.0542 | 3363.2505
| 18.0287 | 17.9972 | 10588307.0247 | 802 | 19.0283 | 15.5643 | 0.00030882 | 3347.6862 | 18.969 | 16.9594 | 16.9 |  | 60 | 56.0458 | 3362.7486
| 18.0283 | 17.9969 | 10588307.0247 | 803 | 19.028 | 15.5619 | 0.00030877 | 3347.1867 | 18.9687 | 16.9593 | 16.9 |  | 60 | 56.0374 | 3362.2468
| 18.028 | 17.9966 | 10588307.0247 | 804 | 19.0277 | 15.5596 | 0.00030873 | 3346.6872 | 18.9684 | 16.9593 | 16.9 |  | 60 | 56.0291 | 3361.7451
| 18.0277 | 17.9963 | 10588307.0247 | 805 | 19.0274 | 15.5573 | 0.00030868 | 3346.1878 | 18.9681 | 16.9593 | 16.9 |  | 60 | 56.0207 | 3361.2435
| 18.0274 | 17.996 | 10588307.0247 | 806 | 19.0271 | 15.555 | 0.00030864 | 3345.6885 | 18.9678 | 16.9593 | 16.9 |  | 60 | 56.0124 | 3360.7419
| 18.0271 | 17.9956 | 10588307.0247 | 807 | 19.0268 | 15.5527 | 0.00030859 | 3345.1892 | 18.9674 | 16.9593 | 16.9 |  | 60 | 56.004 | 3360.2404
| 18.0268 | 17.9953 | 10588307.0247 | 808 | 19.0264 | 15.5503 | 0.00030854 | 3344.6901 | 18.9671 | 16.9593 | 16.9 |  | 60 | 55.9957 | 3359.739
| 18.0264 | 17.995 | 10588307.0247 | 809 | 19.0261 | 15.548 | 0.0003085 | 3344.191 | 18.9668 | 16.9593 | 16.9 |  | 60 | 55.9873 | 3359.2377
| 18.0261 | 17.9947 | 10588307.0247 | 810 | 19.0258 | 15.5457 | 0.00030845 | 3343.692 | 18.9665 | 16.9593 | 16.9 |  | 60 | 55.9789 | 3358.7364
| 18.0258 | 17.9944 | 10588307.0247 | 811 | 19.0255 | 15.5434 | 0.00030841 | 3343.193 | 18.9662 | 16.9593 | 16.9 |  | 60 | 55.9706 | 3358.2352
| 18.0255 | 17.9941 | 10588307.0247 | 812 | 19.0252 | 15.5411 | 0.00030836 | 3342.6942 | 18.9659 | 16.9593 | 16.9 |  | 60 | 55.9622 | 3357.7341
| 18.0252 | 17.9938 | 10588307.0247 | 813 | 19.0249 | 15.5387 | 0.00030831 | 3342.1954 | 18.9656 | 16.9593 | 16.9 |  | 60 | 55.9539 | 3357.2331
| 18.0249 | 17.9935 | 10588307.0247 | 814 | 19.0245 | 15.5364 | 0.00030827 | 3341.6966 | 18.9653 | 16.9593 | 16.9 |  | 60 | 55.9455 | 3356.7321
| 18.0245 | 17.9932 | 10588307.0247 | 815 | 19.0242 | 15.5341 | 0.00030822 | 3341.198 | 18.965 | 16.9592 | 16.9 |  | 60 | 55.9372 | 3356.2312
| 18.0242 | 17.9929 | 10588307.0247 | 816 | 19.0239 | 15.5318 | 0.00030818 | 3340.6994 | 18.9647 | 16.9592 | 16.9 |  | 60 | 55.9288 | 3355.7304
| 18.0239 | 17.9926 | 10588307.0247 | 817 | 19.0236 | 15.5295 | 0.00030813 | 3340.2009 | 18.9644 | 16.9592 | 16.9 |  | 60 | 55.9205 | 3355.2297
| 18.0236 | 17.9923 | 10588307.0247 | 818 | 19.0233 | 15.5272 | 0.00030808 | 3339.7025 | 18.9641 | 16.9592 | 16.9 |  | 60 | 55.9121 | 3354.729
| 18.0233 | 17.9919 | 10588307.0247 | 819 | 19.023 | 15.5248 | 0.00030804 | 3339.2042 | 18.9637 | 16.9592 | 16.9 |  | 60 | 55.9038 | 3354.2284
| 18.023 | 17.9916 | 10588307.0247 | 820 | 19.0226 | 15.5225 | 0.00030799 | 3338.7059 | 18.9634 | 16.9592 | 16.9 |  | 60 | 55.8955 | 3353.7279
| 18.0226 | 17.9913 | 10588307.0247 | 821 | 19.0223 | 15.5202 | 0.00030795 | 3338.2077 | 18.9631 | 16.9592 | 16.9 |  | 60 | 55.8871 | 3353.2274
| 18.0223 | 17.991 | 10588307.0247 | 822 | 19.022 | 15.5179 | 0.0003079 | 3337.7096 | 18.9628 | 16.9592 | 16.9 |  | 60 | 55.8788 | 3352.7271
| 18.022 | 17.9907 | 10588307.0247 | 823 | 19.0217 | 15.5156 | 0.00030785 | 3337.2115 | 18.9625 | 16.9592 | 16.9 |  | 60 | 55.8704 | 3352.2268
| 18.0217 | 17.9904 | 10588307.0247 | 824 | 19.0214 | 15.5133 | 0.00030781 | 3336.7135 | 18.9622 | 16.9592 | 16.9 |  | 60 | 55.8621 | 3351.7266
| 18.0214 | 17.9901 | 10588307.0247 | 825 | 19.0211 | 15.5109 | 0.00030776 | 3336.2156 | 18.9619 | 16.9592 | 16.9 |  | 60 | 55.8538 | 3351.2264
| 18.0211 | 17.9898 | 10588307.0247 | 826 | 19.0207 | 15.5086 | 0.00030772 | 3335.7178 | 18.9616 | 16.9591 | 16.9 |  | 60 | 55.8454 | 3350.7264
| 18.0207 | 17.9895 | 10588307.0247 | 827 | 19.0204 | 15.5063 | 0.00030767 | 3335.22 | 18.9613 | 16.9591 | 16.9 |  | 60 | 55.8371 | 3350.2264
| 18.0204 | 17.9892 | 10588307.0247 | 828 | 19.0201 | 15.504 | 0.00030762 | 3334.7224 | 18.961 | 16.9591 | 16.9 |  | 60 | 55.8288 | 3349.7264
| 18.0201 | 17.9889 | 10588307.0247 | 829 | 19.0198 | 15.5017 | 0.00030758 | 3334.2248 | 18.9607 | 16.9591 | 16.9 |  | 60 | 55.8204 | 3349.2266
| 18.0198 | 17.9886 | 10588307.0247 | 830 | 19.0195 | 15.4994 | 0.00030753 | 3333.7272 | 18.9604 | 16.9591 | 16.9 |  | 60 | 55.8121 | 3348.7268
| 18.0195 | 17.9883 | 10588307.0247 | 831 | 19.0192 | 15.4971 | 0.00030749 | 3333.2298 | 18.9601 | 16.9591 | 16.9 |  | 60 | 55.8038 | 3348.2271
| 18.0192 | 17.9879 | 10588307.0247 | 832 | 19.0188 | 15.4947 | 0.00030744 | 3332.7324 | 18.9597 | 16.9591 | 16.9 |  | 60 | 55.7955 | 3347.7275
| 18.0188 | 17.9876 | 10588307.0247 | 833 | 19.0185 | 15.4924 | 0.00030739 | 3332.2351 | 18.9594 | 16.9591 | 16.9 |  | 60 | 55.7871 | 3347.228
| 18.0185 | 17.9873 | 10588307.0247 | 834 | 19.0182 | 15.4901 | 0.00030735 | 3331.7378 | 18.9591 | 16.9591 | 16.9 |  | 60 | 55.7788 | 3346.7285
| 18.0182 | 17.987 | 10588307.0247 | 835 | 19.0179 | 15.4878 | 0.0003073 | 3331.2407 | 18.9588 | 16.9591 | 16.9 |  | 60 | 55.7705 | 3346.2291
| 18.0179 | 17.9867 | 10588307.0247 | 836 | 19.0176 | 15.4855 | 0.00030726 | 3330.7436 | 18.9585 | 16.9591 | 16.9 |  | 60 | 55.7622 | 3345.7298
| 18.0176 | 17.9864 | 10588307.0247 | 837 | 19.0173 | 15.4832 | 0.00030721 | 3330.2466 | 18.9582 | 16.959 | 16.9 |  | 60 | 55.7538 | 3345.2305
| 18.0173 | 17.9861 | 10588307.0247 | 838 | 19.0169 | 15.4809 | 0.00030716 | 3329.7496 | 18.9579 | 16.959 | 16.9 |  | 60 | 55.7455 | 3344.7314
| 18.0169 | 17.9858 | 10588307.0247 | 839 | 19.0166 | 15.4786 | 0.00030712 | 3329.2528 | 18.9576 | 16.959 | 16.9 |  | 60 | 55.7372 | 3344.2323
| 18.0166 | 17.9855 | 10588307.0247 | 840 | 19.0163 | 15.4763 | 0.00030707 | -601388.2666 | 19.0131 | 18.9032 | 18.9 |  | 60 | 3.0628 | 183.7706
| 18.0163 | 18.041 | 10588307.0247 | 841 | 19.0163 | 0.85044 | 1.6874e-05 | 182.9201 | 19.0131 | 18.9032 | 18.9 |  | 60 | 3.0624 | 183.7431
| 18.0163 | 18.0409 | 10588307.0247 | 842 | 19.0163 | 0.85032 | 1.6872e-05 | 182.8928 | 19.013 | 18.9032 | 18.9 |  | 60 | 3.0619 | 183.7157
| 18.0163 | 18.0409 | 10588307.0247 | 843 | 19.0163 | 0.85019 | 1.6869e-05 | 182.8655 | 19.013 | 18.9032 | 18.9 |  | 60 | 3.0615 | 183.6883
| 18.0163 | 18.0409 | 10588307.0247 | 844 | 19.0162 | 0.85006 | 1.6867e-05 | 182.8382 | 19.013 | 18.9032 | 18.9 |  | 60 | 3.061 | 183.6609
| 18.0162 | 18.0409 | 10588307.0247 | 845 | 19.0162 | 0.84994 | 1.6864e-05 | 182.811 | 19.013 | 18.9032 | 18.9 |  | 60 | 3.0606 | 183.6335
| 18.0162 | 18.0409 | 10588307.0247 | 846 | 19.0162 | 0.84981 | 1.6862e-05 | 182.7837 | 19.013 | 18.9032 | 18.9 |  | 60 | 3.0601 | 183.6061
| 18.0162 | 18.0409 | 10588307.0247 | 847 | 19.0162 | 0.84968 | 1.6859e-05 | 182.7564 | 19.013 | 18.9032 | 18.9 |  | 60 | 3.0596 | 183.5787
| 18.0162 | 18.0408 | 10588307.0247 | 848 | 19.0162 | 0.84956 | 1.6857e-05 | 182.7291 | 19.0129 | 18.9032 | 18.9 |  | 60 | 3.0592 | 183.5513
| 18.0162 | 18.0408 | 10588307.0247 | 849 | 19.0162 | 0.84943 | 1.6854e-05 | 182.7019 | 19.0129 | 18.9032 | 18.9 |  | 60 | 3.0587 | 183.5239
| 18.0162 | 18.0408 | 10588307.0247 | 850 | 19.0161 | 0.8493 | 1.6851e-05 | 182.6746 | 19.0129 | 18.9032 | 18.9 |  | 60 | 3.0583 | 183.4965
| 18.0161 | 18.0408 | 10588307.0247 | 851 | 19.0161 | 0.84918 | 1.6849e-05 | 182.6473 | 19.0129 | 18.9032 | 18.9 |  | 60 | 3.0578 | 183.4691
| 18.0161 | 18.0408 | 10588307.0247 | 852 | 19.0161 | 0.84905 | 1.6846e-05 | 182.6201 | 19.0129 | 18.9032 | 18.9 |  | 60 | 3.0574 | 183.4418
| 18.0161 | 18.0408 | 10588307.0247 | 853 | 19.0161 | 0.84892 | 1.6844e-05 | 182.5928 | 19.0128 | 18.9032 | 18.9 |  | 60 | 3.0569 | 183.4144
| 18.0161 | 18.0407 | 10588307.0247 | 854 | 19.0161 | 0.8488 | 1.6841e-05 | 182.5656 | 19.0128 | 18.9032 | 18.9 |  | 60 | 3.0565 | 183.387
| 18.0161 | 18.0407 | 10588307.0247 | 855 | 19.0161 | 0.84867 | 1.6839e-05 | 182.5383 | 19.0128 | 18.9032 | 18.9 |  | 60 | 3.056 | 183.3596
| 18.0161 | 18.0407 | 10588307.0247 | 856 | 19.016 | 0.84854 | 1.6836e-05 | 182.5111 | 19.0128 | 18.9032 | 18.9 |  | 60 | 3.0555 | 183.3323
| 18.016 | 18.0407 | 10588307.0247 | 857 | 19.016 | 0.84842 | 1.6834e-05 | 182.4839 | 19.0128 | 18.9032 | 18.9 |  | 60 | 3.0551 | 183.3049
| 18.016 | 18.0407 | 10588307.0247 | 858 | 19.016 | 0.84829 | 1.6831e-05 | 182.4566 | 19.0128 | 18.9032 | 18.9 |  | 60 | 3.0546 | 183.2776
| 18.016 | 18.0407 | 10588307.0247 | 859 | 19.016 | 0.84816 | 1.6829e-05 | 182.4294 | 19.0127 | 18.9032 | 18.9 |  | 60 | 3.0542 | 183.2502
| 18.016 | 18.0406 | 10588307.0247 | 860 | 19.016 | 0.84804 | 1.6826e-05 | 182.4022 | 19.0127 | 18.9032 | 18.9 |  | 60 | 3.0537 | 183.2229
| 18.016 | 18.0406 | 10588307.0247 | 861 | 19.0159 | 0.84791 | 1.6824e-05 | 182.375 | 19.0127 | 18.9032 | 18.9 |  | 60 | 3.0533 | 183.1955
| 18.0159 | 18.0406 | 10588307.0247 | 862 | 19.0159 | 0.84778 | 1.6821e-05 | 182.3478 | 19.0127 | 18.9032 | 18.9 |  | 60 | 3.0528 | 183.1682
| 18.0159 | 18.0406 | 10588307.0247 | 863 | 19.0159 | 0.84766 | 1.6819e-05 | 182.3206 | 19.0127 | 18.9032 | 18.9 |  | 60 | 3.0523 | 183.1409
| 18.0159 | 18.0406 | 10588307.0247 | 864 | 19.0159 | 0.84753 | 1.6816e-05 | 182.2933 | 19.0127 | 18.9032 | 18.9 |  | 60 | 3.0519 | 183.1135
| 18.0159 | 18.0406 | 10588307.0247 | 865 | 19.0159 | 0.8474 | 1.6814e-05 | 182.2661 | 19.0126 | 18.9032 | 18.9 |  | 60 | 3.0514 | 183.0862
| 18.0159 | 18.0405 | 10588307.0247 | 866 | 19.0159 | 0.84728 | 1.6811e-05 | 182.2389 | 19.0126 | 18.9032 | 18.9 |  | 60 | 3.051 | 183.0589
| 18.0159 | 18.0405 | 10588307.0247 | 867 | 19.0158 | 0.84715 | 1.6809e-05 | 182.2118 | 19.0126 | 18.9032 | 18.9 |  | 60 | 3.0505 | 183.0316
| 18.0158 | 18.0405 | 10588307.0247 | 868 | 19.0158 | 0.84702 | 1.6806e-05 | 182.1846 | 19.0126 | 18.9032 | 18.9 |  | 60 | 3.0501 | 183.0043
| 18.0158 | 18.0405 | 10588307.0247 | 869 | 19.0158 | 0.8469 | 1.6804e-05 | 182.1574 | 19.0126 | 18.9032 | 18.9 |  | 60 | 3.0496 | 182.977
| 18.0158 | 18.0405 | 10588307.0247 | 870 | 19.0158 | 0.84677 | 1.6801e-05 | 182.1302 | 19.0126 | 18.9032 | 18.9 |  | 60 | 3.0492 | 182.9497
| 18.0158 | 18.0405 | 10588307.0247 | 871 | 19.0158 | 0.84664 | 1.6799e-05 | 182.103 | 19.0125 | 18.9032 | 18.9 |  | 60 | 3.0487 | 182.9224
| 18.0158 | 18.0404 | 10588307.0247 | 872 | 19.0158 | 0.84652 | 1.6796e-05 | 182.0758 | 19.0125 | 18.9032 | 18.9 |  | 60 | 3.0483 | 182.8951
| 18.0158 | 18.0404 | 10588307.0247 | 873 | 19.0157 | 0.84639 | 1.6794e-05 | 182.0487 | 19.0125 | 18.9032 | 18.9 |  | 60 | 3.0478 | 182.8678
| 18.0157 | 18.0404 | 10588307.0247 | 874 | 19.0157 | 0.84627 | 1.6791e-05 | 182.0215 | 19.0125 | 18.9032 | 18.9 |  | 60 | 3.0473 | 182.8405
| 18.0157 | 18.0404 | 10588307.0247 | 875 | 19.0157 | 0.84614 | 1.6789e-05 | 181.9944 | 19.0125 | 18.9032 | 18.9 |  | 60 | 3.0469 | 182.8132
| 18.0157 | 18.0404 | 10588307.0247 | 876 | 19.0157 | 0.84601 | 1.6786e-05 | 181.9672 | 19.0125 | 18.9032 | 18.9 |  | 60 | 3.0464 | 182.7859
| 18.0157 | 18.0404 | 10588307.0247 | 877 | 19.0157 | 0.84589 | 1.6784e-05 | 181.94 | 19.0124 | 18.9032 | 18.9 |  | 60 | 3.046 | 182.7587
| 18.0157 | 18.0403 | 10588307.0247 | 878 | 19.0157 | 0.84576 | 1.6781e-05 | 181.9129 | 19.0124 | 18.9032 | 18.9 |  | 60 | 3.0455 | 182.7314
| 18.0157 | 18.0403 | 10588307.0247 | 879 | 19.0156 | 0.84563 | 1.6779e-05 | 181.8857 | 19.0124 | 18.9032 | 18.9 |  | 60 | 3.0451 | 182.7041
| 18.0156 | 18.0403 | 10588307.0247 | 880 | 19.0156 | 0.84551 | 1.6776e-05 | 181.8586 | 19.0124 | 18.9032 | 18.9 |  | 60 | 3.0446 | 182.6769
| 18.0156 | 18.0403 | 10588307.0247 | 881 | 19.0156 | 0.84538 | 1.6774e-05 | 181.8315 | 19.0124 | 18.9032 | 18.9 |  | 60 | 3.0442 | 182.6496
| 18.0156 | 18.0403 | 10588307.0247 | 882 | 19.0156 | 0.84526 | 1.6771e-05 | 181.8043 | 19.0124 | 18.9032 | 18.9 |  | 60 | 3.0437 | 182.6223
| 18.0156 | 18.0403 | 10588307.0247 | 883 | 19.0156 | 0.84513 | 1.6769e-05 | 181.7772 | 19.0123 | 18.9032 | 18.9 |  | 60 | 3.0433 | 182.5951
| 18.0156 | 18.0402 | 10588307.0247 | 884 | 19.0156 | 0.845 | 1.6766e-05 | 181.7501 | 19.0123 | 18.9032 | 18.9 |  | 60 | 3.0428 | 182.5678
| 18.0156 | 18.0402 | 10588307.0247 | 885 | 19.0155 | 0.84488 | 1.6764e-05 | 181.723 | 19.0123 | 18.9032 | 18.9 |  | 60 | 3.0423 | 182.5406
| 18.0155 | 18.0402 | 10588307.0247 | 886 | 19.0155 | 0.84475 | 1.6761e-05 | 181.6958 | 19.0123 | 18.9032 | 18.9 |  | 60 | 3.0419 | 182.5134
| 18.0155 | 18.0402 | 10588307.0247 | 887 | 19.0155 | 0.84463 | 1.6759e-05 | 181.6687 | 19.0123 | 18.9032 | 18.9 |  | 60 | 3.0414 | 182.4861
| 18.0155 | 18.0402 | 10588307.0247 | 888 | 19.0155 | 0.8445 | 1.6756e-05 | 181.6416 | 19.0123 | 18.9032 | 18.9 |  | 60 | 3.041 | 182.4589
| 18.0155 | 18.0401 | 10588307.0247 | 889 | 19.0155 | 0.84437 | 1.6754e-05 | 181.6145 | 19.0122 | 18.9032 | 18.9 |  | 60 | 3.0405 | 182.4317
| 18.0155 | 18.0401 | 10588307.0247 | 890 | 19.0154 | 0.84425 | 1.6751e-05 | 181.5874 | 19.0122 | 18.9032 | 18.9 |  | 60 | 3.0401 | 182.4044
| 18.0154 | 18.0401 | 10588307.0247 | 891 | 19.0154 | 0.84412 | 1.6749e-05 | 181.5603 | 19.0122 | 18.9032 | 18.9 |  | 60 | 3.0396 | 182.3772
| 18.0154 | 18.0401 | 10588307.0247 | 892 | 19.0154 | 0.844 | 1.6746e-05 | 181.5332 | 19.0122 | 18.9032 | 18.9 |  | 60 | 3.0392 | 182.35
| 18.0154 | 18.0401 | 10588307.0247 | 893 | 19.0154 | 0.84387 | 1.6744e-05 | 181.5061 | 19.0122 | 18.9032 | 18.9 |  | 60 | 3.0387 | 182.3228
| 18.0154 | 18.0401 | 10588307.0247 | 894 | 19.0154 | 0.84374 | 1.6741e-05 | 181.4791 | 19.0122 | 18.9032 | 18.9 |  | 60 | 3.0383 | 182.2956
| 18.0154 | 18.04 | 10588307.0247 | 895 | 19.0154 | 0.84362 | 1.6739e-05 | 181.452 | 19.0121 | 18.9032 | 18.9 |  | 60 | 3.0378 | 182.2684
| 18.0154 | 18.04 | 10588307.0247 | 896 | 19.0153 | 0.84349 | 1.6736e-05 | 181.4249 | 19.0121 | 18.9032 | 18.9 |  | 60 | 3.0374 | 182.2412
| 18.0153 | 18.04 | 10588307.0247 | 897 | 19.0153 | 0.84337 | 1.6734e-05 | 181.3978 | 19.0121 | 18.9032 | 18.9 |  | 60 | 3.0369 | 182.214
| 18.0153 | 18.04 | 10588307.0247 | 898 | 19.0153 | 0.84324 | 1.6731e-05 | 181.3708 | 19.0121 | 18.9032 | 18.9 |  | 60 | 3.0364 | 182.1868
| 18.0153 | 18.04 | 10588307.0247 | 899 | 19.0153 | 0.84311 | 1.6729e-05 | 181.3437 | 19.0121 | 18.9032 | 18.9 |  | 60 | 3.036 | 182.1596
| 18.0153 | 18.04 | 10588307.0247 | 900 | 19.0153 | 0.84299 | 1.6726e-05 | -725479.1105 | 19.079 | 21.2363 | 21.3 |  | 60 | -60.1637 | -3609.8228
| 18.0153 | 18.1069 | 10588307.0247 | 901 | 19.0156 | -16.7053 | -0.00033146 | -3593.1174 | 19.0793 | 21.2363 | 21.3 |  | 60 | -60.1547 | -3609.2841
| 18.0156 | 18.1072 | 10588307.0247 | 902 | 19.016 | -16.7029 | -0.00033141 | -3592.5813 | 19.0797 | 21.2363 | 21.3 |  | 60 | -60.1458 | -3608.7455
| 18.016 | 18.1075 | 10588307.0247 | 903 | 19.0163 | -16.7004 | -0.00033136 | -3592.0452 | 19.08 | 21.2363 | 21.3 |  | 60 | -60.1368 | -3608.207
| 18.0163 | 18.1079 | 10588307.0247 | 904 | 19.0166 | -16.6979 | -0.00033131 | -3591.5092 | 19.0803 | 21.2363 | 21.3 |  | 60 | -60.1278 | -3607.6686
| 18.0166 | 18.1082 | 10588307.0247 | 905 | 19.017 | -16.6954 | -0.00033126 | -3590.9733 | 19.0806 | 21.2363 | 21.3 |  | 60 | -60.1188 | -3607.1303
| 18.017 | 18.1085 | 10588307.0247 | 906 | 19.0173 | -16.6929 | -0.00033121 | -3590.4374 | 19.081 | 21.2363 | 21.3 |  | 60 | -60.1099 | -3606.592
| 18.0173 | 18.1089 | 10588307.0247 | 907 | 19.0177 | -16.6904 | -0.00033116 | -3589.9016 | 19.0813 | 21.2363 | 21.3 |  | 60 | -60.1009 | -3606.0539
| 18.0177 | 18.1092 | 10588307.0247 | 908 | 19.018 | -16.6879 | -0.00033111 | -3589.366 | 19.0816 | 21.2364 | 21.3 |  | 60 | -60.0919 | -3605.5158
| 18.018 | 18.1095 | 10588307.0247 | 909 | 19.0183 | -16.6854 | -0.00033106 | -3588.8304 | 19.082 | 21.2364 | 21.3 |  | 60 | -60.083 | -3604.9778
| 18.0183 | 18.1099 | 10588307.0247 | 910 | 19.0187 | -16.6829 | -0.00033102 | -3588.2948 | 19.0823 | 21.2364 | 21.3 |  | 60 | -60.074 | -3604.4398
| 18.0187 | 18.1102 | 10588307.0247 | 911 | 19.019 | -16.6804 | -0.00033097 | -3587.7594 | 19.0826 | 21.2364 | 21.3 |  | 60 | -60.065 | -3603.902
| 18.019 | 18.1105 | 10588307.0247 | 912 | 19.0194 | -16.6779 | -0.00033092 | -3587.224 | 19.083 | 21.2364 | 21.3 |  | 60 | -60.0561 | -3603.3642
| 18.0194 | 18.1109 | 10588307.0247 | 913 | 19.0197 | -16.6755 | -0.00033087 | -3586.6887 | 19.0833 | 21.2364 | 21.3 |  | 60 | -60.0471 | -3602.8265
| 18.0197 | 18.1112 | 10588307.0247 | 914 | 19.02 | -16.673 | -0.00033082 | -3586.1535 | 19.0836 | 21.2364 | 21.3 |  | 60 | -60.0381 | -3602.2889
| 18.02 | 18.1115 | 10588307.0247 | 915 | 19.0204 | -16.6705 | -0.00033077 | -3585.6184 | 19.084 | 21.2364 | 21.3 |  | 60 | -60.0292 | -3601.7514
| 18.0204 | 18.1118 | 10588307.0247 | 916 | 19.0207 | -16.668 | -0.00033072 | -3585.0834 | 19.0843 | 21.2364 | 21.3 |  | 60 | -60.0202 | -3601.2139
| 18.0207 | 18.1122 | 10588307.0247 | 917 | 19.0211 | -16.6655 | -0.00033067 | -3584.5484 | 19.0846 | 21.2364 | 21.3 |  | 60 | -60.0113 | -3600.6765
| 18.0211 | 18.1125 | 10588307.0247 | 918 | 19.0214 | -16.663 | -0.00033062 | -3584.0135 | 19.085 | 21.2365 | 21.3 |  | 60 | -60.0023 | -3600.1393
| 18.0214 | 18.1128 | 10588307.0247 | 919 | 19.0217 | -16.6605 | -0.00033057 | -3583.4787 | 19.0853 | 21.2365 | 21.3 |  | 60 | -59.9934 | -3599.602
| 18.0217 | 18.1132 | 10588307.0247 | 920 | 19.0221 | -16.658 | -0.00033052 | -3582.944 | 19.0856 | 21.2365 | 21.3 |  | 60 | -59.9844 | -3599.0649
| 18.0221 | 18.1135 | 10588307.0247 | 921 | 19.0224 | -16.6556 | -0.00033047 | -3582.4094 | 19.0859 | 21.2365 | 21.3 |  | 60 | -59.9755 | -3598.5279
| 18.0224 | 18.1138 | 10588307.0247 | 922 | 19.0228 | -16.6531 | -0.00033042 | -3581.8748 | 19.0863 | 21.2365 | 21.3 |  | 60 | -59.9665 | -3597.9909
| 18.0228 | 18.1142 | 10588307.0247 | 923 | 19.0231 | -16.6506 | -0.00033037 | -3581.3403 | 19.0866 | 21.2365 | 21.3 |  | 60 | -59.9576 | -3597.454
| 18.0231 | 18.1145 | 10588307.0247 | 924 | 19.0234 | -16.6481 | -0.00033032 | -3580.8059 | 19.0869 | 21.2365 | 21.3 |  | 60 | -59.9486 | -3596.9172
| 18.0234 | 18.1148 | 10588307.0247 | 925 | 19.0238 | -16.6456 | -0.00033028 | -3580.2716 | 19.0873 | 21.2365 | 21.3 |  | 60 | -59.9397 | -3596.3805
| 18.0238 | 18.1152 | 10588307.0247 | 926 | 19.0241 | -16.6431 | -0.00033023 | -3579.7373 | 19.0876 | 21.2365 | 21.3 |  | 60 | -59.9307 | -3595.8438
| 18.0241 | 18.1155 | 10588307.0247 | 927 | 19.0245 | -16.6407 | -0.00033018 | -3579.2032 | 19.0879 | 21.2365 | 21.3 |  | 60 | -59.9218 | -3595.3072
| 18.0245 | 18.1158 | 10588307.0247 | 928 | 19.0248 | -16.6382 | -0.00033013 | -3578.6691 | 19.0883 | 21.2365 | 21.3 |  | 60 | -59.9128 | -3594.7707
| 18.0248 | 18.1161 | 10588307.0247 | 929 | 19.0251 | -16.6357 | -0.00033008 | -3578.1351 | 19.0886 | 21.2366 | 21.3 |  | 60 | -59.9039 | -3594.2343
| 18.0251 | 18.1165 | 10588307.0247 | 930 | 19.0255 | -16.6332 | -0.00033003 | -3577.6011 | 19.0889 | 21.2366 | 21.3 |  | 60 | -59.895 | -3593.698
| 18.0255 | 18.1168 | 10588307.0247 | 931 | 19.0258 | -16.6307 | -0.00032998 | -3577.0673 | 19.0892 | 21.2366 | 21.3 |  | 60 | -59.886 | -3593.1618
| 18.0258 | 18.1171 | 10588307.0247 | 932 | 19.0262 | -16.6282 | -0.00032993 | -3576.5335 | 19.0896 | 21.2366 | 21.3 |  | 60 | -59.8771 | -3592.6256
| 18.0262 | 18.1175 | 10588307.0247 | 933 | 19.0265 | -16.6258 | -0.00032988 | -3575.9998 | 19.0899 | 21.2366 | 21.3 |  | 60 | -59.8682 | -3592.0895
| 18.0265 | 18.1178 | 10588307.0247 | 934 | 19.0268 | -16.6233 | -0.00032983 | -3575.4662 | 19.0902 | 21.2366 | 21.3 |  | 60 | -59.8592 | -3591.5535
| 18.0268 | 18.1181 | 10588307.0247 | 935 | 19.0272 | -16.6208 | -0.00032978 | -3574.9327 | 19.0906 | 21.2366 | 21.3 |  | 60 | -59.8503 | -3591.0176
| 18.0272 | 18.1185 | 10588307.0247 | 936 | 19.0275 | -16.6183 | -0.00032973 | -3574.3992 | 19.0909 | 21.2366 | 21.3 |  | 60 | -59.8414 | -3590.4817
| 18.0275 | 18.1188 | 10588307.0247 | 937 | 19.0279 | -16.6158 | -0.00032968 | -3573.8659 | 19.0912 | 21.2366 | 21.3 |  | 60 | -59.8324 | -3589.9459
| 18.0279 | 18.1191 | 10588307.0247 | 938 | 19.0282 | -16.6134 | -0.00032964 | -3573.3326 | 19.0916 | 21.2366 | 21.3 |  | 60 | -59.8235 | -3589.4103
| 18.0282 | 18.1194 | 10588307.0247 | 939 | 19.0285 | -16.6109 | -0.00032959 | -3572.7994 | 19.0919 | 21.2367 | 21.3 |  | 60 | -59.8146 | -3588.8746
| 18.0285 | 18.1198 | 10588307.0247 | 940 | 19.0289 | -16.6084 | -0.00032954 | -3572.2662 | 19.0922 | 21.2367 | 21.3 |  | 60 | -59.8057 | -3588.3391
| 18.0289 | 18.1201 | 10588307.0247 | 941 | 19.0292 | -16.6059 | -0.00032949 | -3571.7332 | 19.0925 | 21.2367 | 21.3 |  | 60 | -59.7967 | -3587.8037
| 18.0292 | 18.1204 | 10588307.0247 | 942 | 19.0296 | -16.6034 | -0.00032944 | -3571.2002 | 19.0929 | 21.2367 | 21.3 |  | 60 | -59.7878 | -3587.2683
| 18.0296 | 18.1208 | 10588307.0247 | 943 | 19.0299 | -16.601 | -0.00032939 | -3570.6673 | 19.0932 | 21.2367 | 21.3 |  | 60 | -59.7789 | -3586.733
| 18.0299 | 18.1211 | 10588307.0247 | 944 | 19.0302 | -16.5985 | -0.00032934 | -3570.1345 | 19.0935 | 21.2367 | 21.3 |  | 60 | -59.77 | -3586.1978
| 18.0302 | 18.1214 | 10588307.0247 | 945 | 19.0306 | -16.596 | -0.00032929 | -3569.6018 | 19.0939 | 21.2367 | 21.3 |  | 60 | -59.761 | -3585.6627
| 18.0306 | 18.1217 | 10588307.0247 | 946 | 19.0309 | -16.5935 | -0.00032924 | -3569.0691 | 19.0942 | 21.2367 | 21.3 |  | 60 | -59.7521 | -3585.1276
| 18.0309 | 18.1221 | 10588307.0247 | 947 | 19.0312 | -16.5911 | -0.00032919 | -3568.5365 | 19.0945 | 21.2367 | 21.3 |  | 60 | -59.7432 | -3584.5926
| 18.0312 | 18.1224 | 10588307.0247 | 948 | 19.0316 | -16.5886 | -0.00032914 | -3568.0041 | 19.0948 | 21.2367 | 21.3 |  | 60 | -59.7343 | -3584.0577
| 18.0316 | 18.1227 | 10588307.0247 | 949 | 19.0319 | -16.5861 | -0.00032909 | -3567.4716 | 19.0952 | 21.2367 | 21.3 |  | 60 | -59.7254 | -3583.5229
| 18.0319 | 18.1231 | 10588307.0247 | 950 | 19.0323 | -16.5836 | -0.00032905 | -3566.9393 | 19.0955 | 21.2368 | 21.3 |  | 60 | -59.7165 | -3582.9882
| 18.0323 | 18.1234 | 10588307.0247 | 951 | 19.0326 | -16.5812 | -0.000329 | -3566.407 | 19.0958 | 21.2368 | 21.3 |  | 60 | -59.7076 | -3582.4536
| 18.0326 | 18.1237 | 10588307.0247 | 952 | 19.0329 | -16.5787 | -0.00032895 | -3565.8749 | 19.0962 | 21.2368 | 21.3 |  | 60 | -59.6986 | -3581.919
| 18.0329 | 18.124 | 10588307.0247 | 953 | 19.0333 | -16.5762 | -0.0003289 | -3565.3428 | 19.0965 | 21.2368 | 21.3 |  | 60 | -59.6897 | -3581.3845
| 18.0333 | 18.1244 | 10588307.0247 | 954 | 19.0336 | -16.5737 | -0.00032885 | -3564.8108 | 19.0968 | 21.2368 | 21.3 |  | 60 | -59.6808 | -3580.8501
| 18.0336 | 18.1247 | 10588307.0247 | 955 | 19.034 | -16.5713 | -0.0003288 | -3564.2788 | 19.0971 | 21.2368 | 21.3 |  | 60 | -59.6719 | -3580.3157
| 18.034 | 18.125 | 10588307.0247 | 956 | 19.0343 | -16.5688 | -0.00032875 | -3563.747 | 19.0975 | 21.2368 | 21.3 |  | 60 | -59.663 | -3579.7815
| 18.0343 | 18.1254 | 10588307.0247 | 957 | 19.0346 | -16.5663 | -0.0003287 | -3563.2152 | 19.0978 | 21.2368 | 21.3 |  | 60 | -59.6541 | -3579.2473
| 18.0346 | 18.1257 | 10588307.0247 | 958 | 19.035 | -16.5638 | -0.00032865 | -3562.6835 | 19.0981 | 21.2368 | 21.3 |  | 60 | -59.6452 | -3578.7132
| 18.035 | 18.126 | 10588307.0247 | 959 | 19.0353 | -16.5614 | -0.0003286 | -3562.1519 | 19.0985 | 21.2368 | 21.3 |  | 60 | -59.6363 | -3578.1792
| 18.0353 | 18.1264 | 10588307.0247 | 960 | 19.0356 | -16.5589 | -0.00032855 | -487335.2384 | 19.1434 | 22.7922 | 22.9 |  | 60 | -101.7603 | -6105.6154
| 18.0356 | 18.1713 | 10588307.0247 | 961 | 19.0362 | -28.2552 | -0.00056063 | -6077.3602 | 19.144 | 22.7922 | 22.9 |  | 60 | -101.7451 | -6104.7043
| 18.0362 | 18.1719 | 10588307.0247 | 962 | 19.0368 | -28.251 | -0.00056054 | -6076.4533 | 19.1445 | 22.7923 | 22.9 |  | 60 | -101.7299 | -6103.7934
| 18.0368 | 18.1724 | 10588307.0247 | 963 | 19.0374 | -28.2468 | -0.00056046 | -6075.5466 | 19.1451 | 22.7923 | 22.9 |  | 60 | -101.7147 | -6102.8826
| 18.0374 | 18.173 | 10588307.0247 | 964 | 19.0379 | -28.2426 | -0.00056038 | -6074.64 | 19.1457 | 22.7923 | 22.9 |  | 60 | -101.6995 | -6101.9719
| 18.0379 | 18.1735 | 10588307.0247 | 965 | 19.0385 | -28.2384 | -0.00056029 | -6073.7336 | 19.1462 | 22.7923 | 22.9 |  | 60 | -101.6844 | -6101.0614
| 18.0385 | 18.1741 | 10588307.0247 | 966 | 19.0391 | -28.2342 | -0.00056021 | -6072.8272 | 19.1468 | 22.7923 | 22.9 |  | 60 | -101.6692 | -6100.151
| 18.0391 | 18.1747 | 10588307.0247 | 967 | 19.0397 | -28.23 | -0.00056013 | -6071.921 | 19.1473 | 22.7923 | 22.9 |  | 60 | -101.654 | -6099.2407
| 18.0397 | 18.1752 | 10588307.0247 | 968 | 19.0403 | -28.2257 | -0.00056004 | -6071.015 | 19.1479 | 22.7924 | 22.9 |  | 60 | -101.6388 | -6098.3306
| 18.0403 | 18.1758 | 10588307.0247 | 969 | 19.0408 | -28.2215 | -0.00055996 | -6070.1091 | 19.1485 | 22.7924 | 22.9 |  | 60 | -101.6237 | -6097.4206
| 18.0408 | 18.1763 | 10588307.0247 | 970 | 19.0414 | -28.2173 | -0.00055988 | -6069.2033 | 19.149 | 22.7924 | 22.9 |  | 60 | -101.6085 | -6096.5108
| 18.0414 | 18.1769 | 10588307.0247 | 971 | 19.042 | -28.2131 | -0.00055979 | -6068.2977 | 19.1496 | 22.7924 | 22.9 |  | 60 | -101.5934 | -6095.6011
| 18.042 | 18.1775 | 10588307.0247 | 972 | 19.0426 | -28.2089 | -0.00055971 | -6067.3922 | 19.1501 | 22.7924 | 22.9 |  | 60 | -101.5782 | -6094.6915
| 18.0426 | 18.178 | 10588307.0247 | 973 | 19.0431 | -28.2047 | -0.00055963 | -6066.4868 | 19.1507 | 22.7924 | 22.9 |  | 60 | -101.563 | -6093.782
| 18.0431 | 18.1786 | 10588307.0247 | 974 | 19.0437 | -28.2005 | -0.00055954 | -6065.5815 | 19.1513 | 22.7925 | 22.9 |  | 60 | -101.5479 | -6092.8727
| 18.0437 | 18.1791 | 10588307.0247 | 975 | 19.0443 | -28.1963 | -0.00055946 | -6064.6764 | 19.1518 | 22.7925 | 22.9 |  | 60 | -101.5327 | -6091.9635
| 18.0443 | 18.1797 | 10588307.0247 | 976 | 19.0449 | -28.1921 | -0.00055937 | -6063.7715 | 19.1524 | 22.7925 | 22.9 |  | 60 | -101.5176 | -6091.0545
| 18.0449 | 18.1803 | 10588307.0247 | 977 | 19.0454 | -28.1879 | -0.00055929 | -6062.8666 | 19.1529 | 22.7925 | 22.9 |  | 60 | -101.5024 | -6090.1456
| 18.0454 | 18.1808 | 10588307.0247 | 978 | 19.046 | -28.1836 | -0.00055921 | -6061.9619 | 19.1535 | 22.7925 | 22.9 |  | 60 | -101.4873 | -6089.2368
| 18.046 | 18.1814 | 10588307.0247 | 979 | 19.0466 | -28.1794 | -0.00055912 | -6061.0574 | 19.154 | 22.7925 | 22.9 |  | 60 | -101.4721 | -6088.3282
| 18.0466 | 18.1819 | 10588307.0247 | 980 | 19.0472 | -28.1752 | -0.00055904 | -6060.153 | 19.1546 | 22.7925 | 22.9 |  | 60 | -101.457 | -6087.4197
| 18.0472 | 18.1825 | 10588307.0247 | 981 | 19.0477 | -28.171 | -0.00055896 | -6059.2487 | 19.1552 | 22.7926 | 22.9 |  | 60 | -101.4419 | -6086.5113
| 18.0477 | 18.1831 | 10588307.0247 | 982 | 19.0483 | -28.1668 | -0.00055887 | -6058.3445 | 19.1557 | 22.7926 | 22.9 |  | 60 | -101.4267 | -6085.6031
| 18.0483 | 18.1836 | 10588307.0247 | 983 | 19.0489 | -28.1626 | -0.00055879 | -6057.4405 | 19.1563 | 22.7926 | 22.9 |  | 60 | -101.4116 | -6084.695
| 18.0489 | 18.1842 | 10588307.0247 | 984 | 19.0495 | -28.1584 | -0.00055871 | -6056.5366 | 19.1568 | 22.7926 | 22.9 |  | 60 | -101.3965 | -6083.7871
| 18.0495 | 18.1847 | 10588307.0247 | 985 | 19.05 | -28.1542 | -0.00055862 | -6055.6328 | 19.1574 | 22.7926 | 22.9 |  | 60 | -101.3813 | -6082.8792
| 18.05 | 18.1853 | 10588307.0247 | 986 | 19.0506 | -28.15 | -0.00055854 | -6054.7292 | 19.158 | 22.7926 | 22.9 |  | 60 | -101.3662 | -6081.9716
| 18.0506 | 18.1858 | 10588307.0247 | 987 | 19.0512 | -28.1458 | -0.00055846 | -6053.8257 | 19.1585 | 22.7927 | 22.9 |  | 60 | -101.3511 | -6081.064
| 18.0512 | 18.1864 | 10588307.0247 | 988 | 19.0518 | -28.1416 | -0.00055837 | -6052.9224 | 19.1591 | 22.7927 | 22.9 |  | 60 | -101.3359 | -6080.1566
| 18.0518 | 18.187 | 10588307.0247 | 989 | 19.0523 | -28.1374 | -0.00055829 | -6052.0192 | 19.1596 | 22.7927 | 22.9 |  | 60 | -101.3208 | -6079.2493
| 18.0523 | 18.1875 | 10588307.0247 | 990 | 19.0529 | -28.1332 | -0.00055821 | -6051.1161 | 19.1602 | 22.7927 | 22.9 |  | 60 | -101.3057 | -6078.3422
| 18.0529 | 18.1881 | 10588307.0247 | 991 | 19.0535 | -28.129 | -0.00055812 | -6050.2132 | 19.1608 | 22.7927 | 22.9 |  | 60 | -101.2906 | -6077.4352
| 18.0535 | 18.1886 | 10588307.0247 | 992 | 19.0541 | -28.1248 | -0.00055804 | -6049.3103 | 19.1613 | 22.7927 | 22.9 |  | 60 | -101.2755 | -6076.5283
| 18.0541 | 18.1892 | 10588307.0247 | 993 | 19.0546 | -28.1206 | -0.00055796 | -6048.4077 | 19.1619 | 22.7928 | 22.9 |  | 60 | -101.2604 | -6075.6216
| 18.0546 | 18.1898 | 10588307.0247 | 994 | 19.0552 | -28.1164 | -0.00055787 | -6047.5051 | 19.1624 | 22.7928 | 22.9 |  | 60 | -101.2452 | -6074.715
| 18.0552 | 18.1903 | 10588307.0247 | 995 | 19.0558 | -28.1122 | -0.00055779 | -6046.6027 | 19.163 | 22.7928 | 22.9 |  | 60 | -101.2301 | -6073.8085
| 18.0558 | 18.1909 | 10588307.0247 | 996 | 19.0563 | -28.108 | -0.00055771 | -6045.7005 | 19.1635 | 22.7928 | 22.9 |  | 60 | -101.215 | -6072.9022
| 18.0563 | 18.1914 | 10588307.0247 | 997 | 19.0569 | -28.1039 | -0.00055762 | -6044.7983 | 19.1641 | 22.7928 | 22.9 |  | 60 | -101.1999 | -6071.996
| 18.0569 | 18.192 | 10588307.0247 | 998 | 19.0575 | -28.0997 | -0.00055754 | -6043.8963 | 19.1647 | 22.7928 | 22.9 |  | 60 | -101.1848 | -6071.0899
| 18.0575 | 18.1925 | 10588307.0247 | 999 | 19.0581 | -28.0955 | -0.00055746 | -6042.9944 | 19.1652 | 22.7929 | 22.9 |  | 60 | -101.1697 | -6070.184
| 18.0581 | 18.1931 | 10588307.0247 | 1000 | 19.0586 | -28.0913 | -0.00055737 | -6042.0927 | 19.1658 | 22.7929 | 22.9 |  | 60 | -101.1546 | -6069.2782
| 18.0586 | 18.1937 | 10588307.0247 | 1001 | 19.0592 | -28.0871 | -0.00055729 | -6041.1911 | 19.1663 | 22.7929 | 22.9 |  | 60 | -101.1395 | -6068.3725
| 18.0592 | 18.1942 | 10588307.0247 | 1002 | 19.0598 | -28.0829 | -0.00055721 | -6040.2897 | 19.1669 | 22.7929 | 22.9 |  | 60 | -101.1245 | -6067.467
| 18.0598 | 18.1948 | 10588307.0247 | 1003 | 19.0604 | -28.0787 | -0.00055713 | -6039.3883 | 19.1674 | 22.7929 | 22.9 |  | 60 | -101.1094 | -6066.5616
| 18.0604 | 18.1953 | 10588307.0247 | 1004 | 19.0609 | -28.0745 | -0.00055704 | -6038.4871 | 19.168 | 22.7929 | 22.9 |  | 60 | -101.0943 | -6065.6564
| 18.0609 | 18.1959 | 10588307.0247 | 1005 | 19.0615 | -28.0703 | -0.00055696 | -6037.5861 | 19.1686 | 22.7929 | 22.9 |  | 60 | -101.0792 | -6064.7513
| 18.0615 | 18.1964 | 10588307.0247 | 1006 | 19.0621 | -28.0661 | -0.00055688 | -6036.6851 | 19.1691 | 22.793 | 22.9 |  | 60 | -101.0641 | -6063.8463
| 18.0621 | 18.197 | 10588307.0247 | 1007 | 19.0626 | -28.0619 | -0.00055679 | -6035.7844 | 19.1697 | 22.793 | 22.9 |  | 60 | -101.049 | -6062.9415
| 18.0626 | 18.1976 | 10588307.0247 | 1008 | 19.0632 | -28.0578 | -0.00055671 | -6034.8837 | 19.1702 | 22.793 | 22.9 |  | 60 | -101.0339 | -6062.0367
| 18.0632 | 18.1981 | 10588307.0247 | 1009 | 19.0638 | -28.0536 | -0.00055663 | -6033.9832 | 19.1708 | 22.793 | 22.9 |  | 60 | -101.0189 | -6061.1322
| 18.0638 | 18.1987 | 10588307.0247 | 1010 | 19.0644 | -28.0494 | -0.00055654 | -6033.0828 | 19.1713 | 22.793 | 22.9 |  | 60 | -101.0038 | -6060.2277
| 18.0644 | 18.1992 | 10588307.0247 | 1011 | 19.0649 | -28.0452 | -0.00055646 | -6032.1825 | 19.1719 | 22.793 | 22.9 |  | 60 | -100.9887 | -6059.3234
| 18.0649 | 18.1998 | 10588307.0247 | 1012 | 19.0655 | -28.041 | -0.00055638 | -6031.2824 | 19.1725 | 22.7931 | 22.9 |  | 60 | -100.9737 | -6058.4193
| 18.0655 | 18.2003 | 10588307.0247 | 1013 | 19.0661 | -28.0368 | -0.00055629 | -6030.3824 | 19.173 | 22.7931 | 22.9 |  | 60 | -100.9586 | -6057.5152
| 18.0661 | 18.2009 | 10588307.0247 | 1014 | 19.0667 | -28.0326 | -0.00055621 | -6029.4826 | 19.1736 | 22.7931 | 22.9 |  | 60 | -100.9435 | -6056.6113
| 18.0667 | 18.2015 | 10588307.0247 | 1015 | 19.0672 | -28.0285 | -0.00055613 | -6028.5829 | 19.1741 | 22.7931 | 22.9 |  | 60 | -100.9285 | -6055.7076
| 18.0672 | 18.202 | 10588307.0247 | 1016 | 19.0678 | -28.0243 | -0.00055605 | -6027.6833 | 19.1747 | 22.7931 | 22.9 |  | 60 | -100.9134 | -6054.8039
| 18.0678 | 18.2026 | 10588307.0247 | 1017 | 19.0684 | -28.0201 | -0.00055596 | -6026.7838 | 19.1752 | 22.7931 | 22.9 |  | 60 | -100.8983 | -6053.9004
| 18.0684 | 18.2031 | 10588307.0247 | 1018 | 19.0689 | -28.0159 | -0.00055588 | -6025.8845 | 19.1758 | 22.7932 | 22.9 |  | 60 | -100.8833 | -6052.9971
| 18.0689 | 18.2037 | 10588307.0247 | 1019 | 19.0695 | -28.0117 | -0.0005558 | -6024.9853 | 19.1763 | 22.7932 | 22.9 |  | 60 | -100.8682 | -6052.0939
| 18.0695 | 18.2042 | 10588307.0247 | 1020 | 19.0701 | -28.0076 | -0.00055571 | 24211.7648 | 19.1741 | 22.696 | 22.8 |  | 60 | -98.2199 | -5893.1926
| 18.0701 | 18.202 | 10588307.0247 | 1021 | 19.0706 | -27.2722 | -0.00054112 | -5865.9204 | 19.1747 | 22.696 | 22.8 |  | 60 | -98.2052 | -5892.3133
| 18.0706 | 18.2025 | 10588307.0247 | 1022 | 19.0712 | -27.2681 | -0.00054104 | -5865.0451 | 19.1752 | 22.696 | 22.8 |  | 60 | -98.1906 | -5891.434
| 18.0712 | 18.2031 | 10588307.0247 | 1023 | 19.0718 | -27.2641 | -0.00054096 | -5864.1699 | 19.1757 | 22.696 | 22.8 |  | 60 | -98.1759 | -5890.5549
| 18.0718 | 18.2036 | 10588307.0247 | 1024 | 19.0723 | -27.26 | -0.00054088 | -5863.2949 | 19.1763 | 22.696 | 22.8 |  | 60 | -98.1613 | -5889.6759
| 18.0723 | 18.2042 | 10588307.0247 | 1025 | 19.0729 | -27.2559 | -0.0005408 | -5862.42 | 19.1768 | 22.6961 | 22.8 |  | 60 | -98.1466 | -5888.7971
| 18.0729 | 18.2047 | 10588307.0247 | 1026 | 19.0734 | -27.2519 | -0.00054072 | -5861.5452 | 19.1774 | 22.6961 | 22.8 |  | 60 | -98.132 | -5887.9183
| 18.0734 | 18.2052 | 10588307.0247 | 1027 | 19.074 | -27.2478 | -0.00054064 | -5860.6705 | 19.1779 | 22.6961 | 22.8 |  | 60 | -98.1173 | -5887.0397
| 18.074 | 18.2058 | 10588307.0247 | 1028 | 19.0745 | -27.2437 | -0.00054056 | -5859.796 | 19.1784 | 22.6961 | 22.8 |  | 60 | -98.1027 | -5886.1613
| 18.0745 | 18.2063 | 10588307.0247 | 1029 | 19.0751 | -27.2397 | -0.00054048 | -5858.9216 | 19.179 | 22.6961 | 22.8 |  | 60 | -98.088 | -5885.2829
| 18.0751 | 18.2069 | 10588307.0247 | 1030 | 19.0756 | -27.2356 | -0.0005404 | -5858.0473 | 19.1795 | 22.6961 | 22.8 |  | 60 | -98.0734 | -5884.4047
| 18.0756 | 18.2074 | 10588307.0247 | 1031 | 19.0762 | -27.2315 | -0.00054032 | -5857.1732 | 19.1801 | 22.6961 | 22.8 |  | 60 | -98.0588 | -5883.5267
| 18.0762 | 18.2079 | 10588307.0247 | 1032 | 19.0768 | -27.2275 | -0.00054024 | -5856.2992 | 19.1806 | 22.6962 | 22.8 |  | 60 | -98.0441 | -5882.6487
| 18.0768 | 18.2085 | 10588307.0247 | 1033 | 19.0773 | -27.2234 | -0.00054016 | -5855.4253 | 19.1811 | 22.6962 | 22.8 |  | 60 | -98.0295 | -5881.7709
| 18.0773 | 18.209 | 10588307.0247 | 1034 | 19.0779 | -27.2193 | -0.00054007 | -5854.5516 | 19.1817 | 22.6962 | 22.8 |  | 60 | -98.0149 | -5880.8933
| 18.0779 | 18.2096 | 10588307.0247 | 1035 | 19.0784 | -27.2153 | -0.00053999 | -5853.678 | 19.1822 | 22.6962 | 22.8 |  | 60 | -98.0003 | -5880.0157
| 18.0784 | 18.2101 | 10588307.0247 | 1036 | 19.079 | -27.2112 | -0.00053991 | -5852.8045 | 19.1828 | 22.6962 | 22.8 |  | 60 | -97.9856 | -5879.1383
| 18.079 | 18.2106 | 10588307.0247 | 1037 | 19.0795 | -27.2072 | -0.00053983 | -5851.9311 | 19.1833 | 22.6962 | 22.8 |  | 60 | -97.971 | -5878.261
| 18.0795 | 18.2112 | 10588307.0247 | 1038 | 19.0801 | -27.2031 | -0.00053975 | -5851.0579 | 19.1838 | 22.6963 | 22.8 |  | 60 | -97.9564 | -5877.3839
| 18.0801 | 18.2117 | 10588307.0247 | 1039 | 19.0806 | -27.199 | -0.00053967 | -5850.1848 | 19.1844 | 22.6963 | 22.8 |  | 60 | -97.9418 | -5876.5069
| 18.0806 | 18.2123 | 10588307.0247 | 1040 | 19.0812 | -27.195 | -0.00053959 | -5849.3119 | 19.1849 | 22.6963 | 22.8 |  | 60 | -97.9272 | -5875.63
| 18.0812 | 18.2128 | 10588307.0247 | 1041 | 19.0818 | -27.1909 | -0.00053951 | -5848.439 | 19.1855 | 22.6963 | 22.8 |  | 60 | -97.9126 | -5874.7532
| 18.0818 | 18.2133 | 10588307.0247 | 1042 | 19.0823 | -27.1869 | -0.00053943 | -5847.5663 | 19.186 | 22.6963 | 22.8 |  | 60 | -97.8979 | -5873.8766
| 18.0823 | 18.2139 | 10588307.0247 | 1043 | 19.0829 | -27.1828 | -0.00053935 | -5846.6938 | 19.1865 | 22.6963 | 22.8 |  | 60 | -97.8833 | -5873.0001
| 18.0829 | 18.2144 | 10588307.0247 | 1044 | 19.0834 | -27.1788 | -0.00053927 | -5845.8213 | 19.1871 | 22.6963 | 22.8 |  | 60 | -97.8687 | -5872.1237
| 18.0834 | 18.215 | 10588307.0247 | 1045 | 19.084 | -27.1747 | -0.00053919 | -5844.949 | 19.1876 | 22.6964 | 22.8 |  | 60 | -97.8541 | -5871.2475
| 18.084 | 18.2155 | 10588307.0247 | 1046 | 19.0845 | -27.1706 | -0.00053911 | -5844.0768 | 19.1882 | 22.6964 | 22.8 |  | 60 | -97.8395 | -5870.3714
| 18.0845 | 18.216 | 10588307.0247 | 1047 | 19.0851 | -27.1666 | -0.00053903 | -5843.2048 | 19.1887 | 22.6964 | 22.8 |  | 60 | -97.8249 | -5869.4954
| 18.0851 | 18.2166 | 10588307.0247 | 1048 | 19.0856 | -27.1625 | -0.00053895 | -5842.3329 | 19.1892 | 22.6964 | 22.8 |  | 60 | -97.8103 | -5868.6196
| 18.0856 | 18.2171 | 10588307.0247 | 1049 | 19.0862 | -27.1585 | -0.00053887 | -5841.4611 | 19.1898 | 22.6964 | 22.8 |  | 60 | -97.7957 | -5867.7438
| 18.0862 | 18.2177 | 10588307.0247 | 1050 | 19.0867 | -27.1544 | -0.00053879 | -5840.5894 | 19.1903 | 22.6964 | 22.8 |  | 60 | -97.7811 | -5866.8683
| 18.0867 | 18.2182 | 10588307.0247 | 1051 | 19.0873 | -27.1504 | -0.00053871 | -5839.7179 | 19.1908 | 22.6965 | 22.8 |  | 60 | -97.7665 | -5865.9928
| 18.0873 | 18.2187 | 10588307.0247 | 1052 | 19.0879 | -27.1463 | -0.00053863 | -5838.8465 | 19.1914 | 22.6965 | 22.8 |  | 60 | -97.752 | -5865.1175
| 18.0879 | 18.2193 | 10588307.0247 | 1053 | 19.0884 | -27.1423 | -0.00053855 | -5837.9752 | 19.1919 | 22.6965 | 22.8 |  | 60 | -97.7374 | -5864.2423
| 18.0884 | 18.2198 | 10588307.0247 | 1054 | 19.089 | -27.1382 | -0.00053847 | -5837.1041 | 19.1925 | 22.6965 | 22.8 |  | 60 | -97.7228 | -5863.3672
| 18.089 | 18.2203 | 10588307.0247 | 1055 | 19.0895 | -27.1342 | -0.00053838 | -5836.2331 | 19.193 | 22.6965 | 22.8 |  | 60 | -97.7082 | -5862.4923
| 18.0895 | 18.2209 | 10588307.0247 | 1056 | 19.0901 | -27.1301 | -0.0005383 | -5835.3622 | 19.1935 | 22.6965 | 22.8 |  | 60 | -97.6936 | -5861.6175
| 18.0901 | 18.2214 | 10588307.0247 | 1057 | 19.0906 | -27.1261 | -0.00053822 | -5834.4914 | 19.1941 | 22.6966 | 22.8 |  | 60 | -97.679 | -5860.7429
| 18.0906 | 18.222 | 10588307.0247 | 1058 | 19.0912 | -27.122 | -0.00053814 | -5833.6208 | 19.1946 | 22.6966 | 22.8 |  | 60 | -97.6645 | -5859.8683
| 18.0912 | 18.2225 | 10588307.0247 | 1059 | 19.0917 | -27.118 | -0.00053806 | -5832.7503 | 19.1952 | 22.6966 | 22.8 |  | 60 | -97.6499 | -5858.9939
| 18.0917 | 18.223 | 10588307.0247 | 1060 | 19.0923 | -27.1139 | -0.00053798 | -5831.88 | 19.1957 | 22.6966 | 22.8 |  | 60 | -97.6353 | -5858.1196
| 18.0923 | 18.2236 | 10588307.0247 | 1061 | 19.0928 | -27.1099 | -0.0005379 | -5831.0097 | 19.1962 | 22.6966 | 22.8 |  | 60 | -97.6208 | -5857.2455
| 18.0928 | 18.2241 | 10588307.0247 | 1062 | 19.0934 | -27.1058 | -0.00053782 | -5830.1396 | 19.1968 | 22.6966 | 22.8 |  | 60 | -97.6062 | -5856.3715
| 18.0934 | 18.2247 | 10588307.0247 | 1063 | 19.0939 | -27.1018 | -0.00053774 | -5829.2697 | 19.1973 | 22.6966 | 22.8 |  | 60 | -97.5916 | -5855.4976
| 18.0939 | 18.2252 | 10588307.0247 | 1064 | 19.0945 | -27.0978 | -0.00053766 | -5828.3998 | 19.1978 | 22.6967 | 22.8 |  | 60 | -97.5771 | -5854.6238
| 18.0945 | 18.2257 | 10588307.0247 | 1065 | 19.0951 | -27.0937 | -0.00053758 | -5827.5301 | 19.1984 | 22.6967 | 22.8 |  | 60 | -97.5625 | -5853.7502
| 18.0951 | 18.2263 | 10588307.0247 | 1066 | 19.0956 | -27.0897 | -0.0005375 | -5826.6605 | 19.1989 | 22.6967 | 22.8 |  | 60 | -97.5479 | -5852.8767
| 18.0956 | 18.2268 | 10588307.0247 | 1067 | 19.0962 | -27.0856 | -0.00053742 | -5825.7911 | 19.1995 | 22.6967 | 22.8 |  | 60 | -97.5334 | -5852.0034
| 18.0962 | 18.2273 | 10588307.0247 | 1068 | 19.0967 | -27.0816 | -0.00053734 | -5824.9218 | 19.2 | 22.6967 | 22.8 |  | 60 | -97.5188 | -5851.1301
| 18.0967 | 18.2279 | 10588307.0247 | 1069 | 19.0973 | -27.0775 | -0.00053726 | -5824.0526 | 19.2005 | 22.6967 | 22.8 |  | 60 | -97.5043 | -5850.257
| 18.0973 | 18.2284 | 10588307.0247 | 1070 | 19.0978 | -27.0735 | -0.00053718 | -5823.1835 | 19.2011 | 22.6968 | 22.8 |  | 60 | -97.4897 | -5849.384
| 18.0978 | 18.229 | 10588307.0247 | 1071 | 19.0984 | -27.0695 | -0.0005371 | -5822.3146 | 19.2016 | 22.6968 | 22.8 |  | 60 | -97.4752 | -5848.5112
| 18.0984 | 18.2295 | 10588307.0247 | 1072 | 19.0989 | -27.0654 | -0.00053702 | -5821.4458 | 19.2021 | 22.6968 | 22.8 |  | 60 | -97.4606 | -5847.6385
| 18.0989 | 18.23 | 10588307.0247 | 1073 | 19.0995 | -27.0614 | -0.00053694 | -5820.5771 | 19.2027 | 22.6968 | 22.8 |  | 60 | -97.4461 | -5846.7659
| 18.0995 | 18.2306 | 10588307.0247 | 1074 | 19.1 | -27.0574 | -0.00053686 | -5819.7086 | 19.2032 | 22.6968 | 22.8 |  | 60 | -97.4316 | -5845.8935
| 18.1 | 18.2311 | 10588307.0247 | 1075 | 19.1006 | -27.0533 | -0.00053678 | -5818.8401 | 19.2037 | 22.6968 | 22.8 |  | 60 | -97.417 | -5845.0211
| 18.1006 | 18.2316 | 10588307.0247 | 1076 | 19.1011 | -27.0493 | -0.0005367 | -5817.9719 | 19.2043 | 22.6968 | 22.8 |  | 60 | -97.4025 | -5844.1489
| 18.1011 | 18.2322 | 10588307.0247 | 1077 | 19.1017 | -27.0452 | -0.00053662 | -5817.1037 | 19.2048 | 22.6969 | 22.8 |  | 60 | -97.3879 | -5843.2769
| 18.1017 | 18.2327 | 10588307.0247 | 1078 | 19.1022 | -27.0412 | -0.00053654 | -5816.2357 | 19.2054 | 22.6969 | 22.8 |  | 60 | -97.3734 | -5842.405
| 18.1022 | 18.2332 | 10588307.0247 | 1079 | 19.1028 | -27.0372 | -0.00053646 | -5815.3678 | 19.2059 | 22.6969 | 22.8 |  | 60 | -97.3589 | -5841.5332
| 18.1028 | 18.2338 | 10588307.0247 | 1080 | 19.1033 | -27.0331 | -0.00053638 | -66286.2023 | 19.212 | 22.8913 | 23 |  | 60 | -102.611 | -6156.6578
| 18.1033 | 18.2399 | 10588307.0247 | 1081 | 19.1039 | -28.4915 | -0.00056532 | -6128.1663 | 19.2126 | 22.8913 | 23 |  | 60 | -102.5957 | -6155.7391
| 18.1039 | 18.2405 | 10588307.0247 | 1082 | 19.1045 | -28.4872 | -0.00056523 | -6127.2519 | 19.2131 | 22.8914 | 23 |  | 60 | -102.5803 | -6154.8205
| 18.1045 | 18.241 | 10588307.0247 | 1083 | 19.1051 | -28.4829 | -0.00056515 | -6126.3376 | 19.2137 | 22.8914 | 23 |  | 60 | -102.565 | -6153.9021
| 18.1051 | 18.2416 | 10588307.0247 | 1084 | 19.1057 | -28.4787 | -0.00056506 | -6125.4234 | 19.2143 | 22.8914 | 23 |  | 60 | -102.5497 | -6152.9838
| 18.1057 | 18.2422 | 10588307.0247 | 1085 | 19.1062 | -28.4744 | -0.00056498 | -6124.5094 | 19.2148 | 22.8914 | 23 |  | 60 | -102.5344 | -6152.0657
| 18.1062 | 18.2427 | 10588307.0247 | 1086 | 19.1068 | -28.4702 | -0.00056489 | -6123.5955 | 19.2154 | 22.8914 | 23 |  | 60 | -102.5191 | -6151.1477
| 18.1068 | 18.2433 | 10588307.0247 | 1087 | 19.1074 | -28.466 | -0.00056481 | -6122.6817 | 19.216 | 22.8914 | 23 |  | 60 | -102.5038 | -6150.2298
| 18.1074 | 18.2439 | 10588307.0247 | 1088 | 19.108 | -28.4617 | -0.00056472 | -6121.7681 | 19.2165 | 22.8915 | 23 |  | 60 | -102.4885 | -6149.312
| 18.108 | 18.2444 | 10588307.0247 | 1089 | 19.1086 | -28.4575 | -0.00056464 | -6120.8546 | 19.2171 | 22.8915 | 23 |  | 60 | -102.4732 | -6148.3945
| 18.1086 | 18.245 | 10588307.0247 | 1090 | 19.1091 | -28.4532 | -0.00056456 | -6119.9412 | 19.2177 | 22.8915 | 23 |  | 60 | -102.4579 | -6147.477
| 18.1091 | 18.2455 | 10588307.0247 | 1091 | 19.1097 | -28.449 | -0.00056447 | -6119.028 | 19.2182 | 22.8915 | 23 |  | 60 | -102.4427 | -6146.5597
| 18.1097 | 18.2461 | 10588307.0247 | 1092 | 19.1103 | -28.4447 | -0.00056439 | -6118.1149 | 19.2188 | 22.8915 | 23 |  | 60 | -102.4274 | -6145.6425
| 18.1103 | 18.2467 | 10588307.0247 | 1093 | 19.1109 | -28.4405 | -0.0005643 | -6117.202 | 19.2193 | 22.8915 | 23 |  | 60 | -102.4121 | -6144.7254
| 18.1109 | 18.2472 | 10588307.0247 | 1094 | 19.1115 | -28.4362 | -0.00056422 | -6116.2892 | 19.2199 | 22.8916 | 23 |  | 60 | -102.3968 | -6143.8085
| 18.1115 | 18.2478 | 10588307.0247 | 1095 | 19.112 | -28.432 | -0.00056414 | -6115.3765 | 19.2205 | 22.8916 | 23 |  | 60 | -102.3815 | -6142.8917
| 18.112 | 18.2484 | 10588307.0247 | 1096 | 19.1126 | -28.4277 | -0.00056405 | -6114.464 | 19.221 | 22.8916 | 23 |  | 60 | -102.3663 | -6141.9751
| 18.1126 | 18.2489 | 10588307.0247 | 1097 | 19.1132 | -28.4235 | -0.00056397 | -6113.5516 | 19.2216 | 22.8916 | 23 |  | 60 | -102.351 | -6141.0586
| 18.1132 | 18.2495 | 10588307.0247 | 1098 | 19.1138 | -28.4193 | -0.00056388 | -6112.6393 | 19.2222 | 22.8916 | 23 |  | 60 | -102.3357 | -6140.1422
| 18.1138 | 18.2501 | 10588307.0247 | 1099 | 19.1144 | -28.415 | -0.0005638 | -6111.7272 | 19.2227 | 22.8916 | 23 |  | 60 | -102.3204 | -6139.226
| 18.1144 | 18.2506 | 10588307.0247 | 1100 | 19.1149 | -28.4108 | -0.00056371 | -6110.8152 | 19.2233 | 22.8917 | 23 |  | 60 | -102.3052 | -6138.3099
| 18.1149 | 18.2512 | 10588307.0247 | 1101 | 19.1155 | -28.4065 | -0.00056363 | -6109.9034 | 19.2239 | 22.8917 | 23 |  | 60 | -102.2899 | -6137.394
| 18.1155 | 18.2517 | 10588307.0247 | 1102 | 19.1161 | -28.4023 | -0.00056355 | -6108.9917 | 19.2244 | 22.8917 | 23 |  | 60 | -102.2746 | -6136.4781
| 18.1161 | 18.2523 | 10588307.0247 | 1103 | 19.1167 | -28.3981 | -0.00056346 | -6108.0801 | 19.225 | 22.8917 | 23 |  | 60 | -102.2594 | -6135.5625
| 18.1167 | 18.2529 | 10588307.0247 | 1104 | 19.1173 | -28.3938 | -0.00056338 | -6107.1686 | 19.2256 | 22.8917 | 23 |  | 60 | -102.2441 | -6134.6469
| 18.1173 | 18.2534 | 10588307.0247 | 1105 | 19.1178 | -28.3896 | -0.00056329 | -6106.2573 | 19.2261 | 22.8917 | 23 |  | 60 | -102.2289 | -6133.7315
| 18.1178 | 18.254 | 10588307.0247 | 1106 | 19.1184 | -28.3854 | -0.00056321 | -6105.3462 | 19.2267 | 22.8917 | 23 |  | 60 | -102.2136 | -6132.8162
| 18.1184 | 18.2546 | 10588307.0247 | 1107 | 19.119 | -28.3811 | -0.00056313 | -6104.4351 | 19.2272 | 22.8918 | 23 |  | 60 | -102.1984 | -6131.9011
| 18.119 | 18.2551 | 10588307.0247 | 1108 | 19.1196 | -28.3769 | -0.00056304 | -6103.5242 | 19.2278 | 22.8918 | 23 |  | 60 | -102.1831 | -6130.9861
| 18.1196 | 18.2557 | 10588307.0247 | 1109 | 19.1202 | -28.3726 | -0.00056296 | -6102.6135 | 19.2284 | 22.8918 | 23 |  | 60 | -102.1679 | -6130.0712
| 18.1202 | 18.2563 | 10588307.0247 | 1110 | 19.1207 | -28.3684 | -0.00056287 | -6101.7028 | 19.2289 | 22.8918 | 23 |  | 60 | -102.1526 | -6129.1565
| 18.1207 | 18.2568 | 10588307.0247 | 1111 | 19.1213 | -28.3642 | -0.00056279 | -6100.7923 | 19.2295 | 22.8918 | 23 |  | 60 | -102.1374 | -6128.2419
| 18.1213 | 18.2574 | 10588307.0247 | 1112 | 19.1219 | -28.3599 | -0.00056271 | -6099.882 | 19.2301 | 22.8918 | 23 |  | 60 | -102.1221 | -6127.3275
| 18.1219 | 18.2579 | 10588307.0247 | 1113 | 19.1225 | -28.3557 | -0.00056262 | -6098.9718 | 19.2306 | 22.8919 | 23 |  | 60 | -102.1069 | -6126.4132
| 18.1225 | 18.2585 | 10588307.0247 | 1114 | 19.1231 | -28.3515 | -0.00056254 | -6098.0617 | 19.2312 | 22.8919 | 23 |  | 60 | -102.0916 | -6125.499
| 18.1231 | 18.2591 | 10588307.0247 | 1115 | 19.1236 | -28.3473 | -0.00056245 | -6097.1517 | 19.2317 | 22.8919 | 23 |  | 60 | -102.0764 | -6124.5849
| 18.1236 | 18.2596 | 10588307.0247 | 1116 | 19.1242 | -28.343 | -0.00056237 | -6096.2419 | 19.2323 | 22.8919 | 23 |  | 60 | -102.0612 | -6123.671
| 18.1242 | 18.2602 | 10588307.0247 | 1117 | 19.1248 | -28.3388 | -0.00056229 | -6095.3322 | 19.2329 | 22.8919 | 23 |  | 60 | -102.046 | -6122.7573
| 18.1248 | 18.2608 | 10588307.0247 | 1118 | 19.1254 | -28.3346 | -0.0005622 | -6094.4227 | 19.2334 | 22.8919 | 23 |  | 60 | -102.0307 | -6121.8436
| 18.1254 | 18.2613 | 10588307.0247 | 1119 | 19.1259 | -28.3303 | -0.00056212 | -6093.5133 | 19.234 | 22.892 | 23 |  | 60 | -102.0155 | -6120.9301
| 18.1259 | 18.2619 | 10588307.0247 | 1120 | 19.1265 | -28.3261 | -0.00056203 | -6092.604 | 19.2346 | 22.892 | 23 |  | 60 | -102.0003 | -6120.0168
| 18.1265 | 18.2624 | 10588307.0247 | 1121 | 19.1271 | -28.3219 | -0.00056195 | -6091.6949 | 19.2351 | 22.892 | 23 |  | 60 | -101.9851 | -6119.1035
| 18.1271 | 18.263 | 10588307.0247 | 1122 | 19.1277 | -28.3177 | -0.00056187 | -6090.7859 | 19.2357 | 22.892 | 23 |  | 60 | -101.9698 | -6118.1904
| 18.1277 | 18.2636 | 10588307.0247 | 1123 | 19.1283 | -28.3134 | -0.00056178 | -6089.877 | 19.2362 | 22.892 | 23 |  | 60 | -101.9546 | -6117.2775
| 18.1283 | 18.2641 | 10588307.0247 | 1124 | 19.1288 | -28.3092 | -0.0005617 | -6088.9683 | 19.2368 | 22.892 | 23 |  | 60 | -101.9394 | -6116.3647
| 18.1288 | 18.2647 | 10588307.0247 | 1125 | 19.1294 | -28.305 | -0.00056162 | -6088.0597 | 19.2374 | 22.8921 | 23 |  | 60 | -101.9242 | -6115.452
| 18.1294 | 18.2652 | 10588307.0247 | 1126 | 19.13 | -28.3008 | -0.00056153 | -6087.1512 | 19.2379 | 22.8921 | 23 |  | 60 | -101.909 | -6114.5394
| 18.13 | 18.2658 | 10588307.0247 | 1127 | 19.1306 | -28.2965 | -0.00056145 | -6086.2429 | 19.2385 | 22.8921 | 23 |  | 60 | -101.8938 | -6113.627
| 18.1306 | 18.2664 | 10588307.0247 | 1128 | 19.1311 | -28.2923 | -0.00056136 | -6085.3347 | 19.239 | 22.8921 | 23 |  | 60 | -101.8786 | -6112.7148
| 18.1311 | 18.2669 | 10588307.0247 | 1129 | 19.1317 | -28.2881 | -0.00056128 | -6084.4267 | 19.2396 | 22.8921 | 23 |  | 60 | -101.8634 | -6111.8026
| 18.1317 | 18.2675 | 10588307.0247 | 1130 | 19.1323 | -28.2839 | -0.0005612 | -6083.5188 | 19.2402 | 22.8921 | 23 |  | 60 | -101.8482 | -6110.8906
| 18.1323 | 18.2681 | 10588307.0247 | 1131 | 19.1329 | -28.2797 | -0.00056111 | -6082.611 | 19.2407 | 22.8922 | 23 |  | 60 | -101.833 | -6109.9788
| 18.1329 | 18.2686 | 10588307.0247 | 1132 | 19.1335 | -28.2754 | -0.00056103 | -6081.7033 | 19.2413 | 22.8922 | 23 |  | 60 | -101.8178 | -6109.067
| 18.1335 | 18.2692 | 10588307.0247 | 1133 | 19.134 | -28.2712 | -0.00056095 | -6080.7958 | 19.2418 | 22.8922 | 23 |  | 60 | -101.8026 | -6108.1554
| 18.134 | 18.2697 | 10588307.0247 | 1134 | 19.1346 | -28.267 | -0.00056086 | -6079.8885 | 19.2424 | 22.8922 | 23 |  | 60 | -101.7874 | -6107.244
| 18.1346 | 18.2703 | 10588307.0247 | 1135 | 19.1352 | -28.2628 | -0.00056078 | -6078.9812 | 19.243 | 22.8922 | 23 |  | 60 | -101.7722 | -6106.3327
| 18.1352 | 18.2709 | 10588307.0247 | 1136 | 19.1358 | -28.2586 | -0.00056069 | -6078.0741 | 19.2435 | 22.8922 | 23 |  | 60 | -101.757 | -6105.4215
| 18.1358 | 18.2714 | 10588307.0247 | 1137 | 19.1363 | -28.2543 | -0.00056061 | -6077.1671 | 19.2441 | 22.8922 | 23 |  | 60 | -101.7418 | -6104.5104
| 18.1363 | 18.272 | 10588307.0247 | 1138 | 19.1369 | -28.2501 | -0.00056053 | -6076.2603 | 19.2447 | 22.8923 | 23 |  | 60 | -101.7267 | -6103.5995
| 18.1369 | 18.2725 | 10588307.0247 | 1139 | 19.1375 | -28.2459 | -0.00056044 | -6075.3536 | 19.2452 | 22.8923 | 23 |  | 60 | -101.7115 | -6102.6888
| 18.1375 | 18.2731 | 10588307.0247 | 1140 | 19.1381 | -28.2417 | -0.00056036 | 175340.6597 | 19.229 | 22.309 | 22.4 |  | 60 | -85.8965 | -5153.7893
| 18.1381 | 18.2569 | 10588307.0247 | 1141 | 19.1386 | -23.8504 | -0.00047323 | -5129.9389 | 19.2295 | 22.309 | 22.4 |  | 60 | -85.8837 | -5153.0203
| 18.1386 | 18.2574 | 10588307.0247 | 1142 | 19.139 | -23.8469 | -0.00047316 | -5129.1734 | 19.23 | 22.3091 | 22.4 |  | 60 | -85.8709 | -5152.2513
| 18.139 | 18.2579 | 10588307.0247 | 1143 | 19.1395 | -23.8433 | -0.00047309 | -5128.408 | 19.2305 | 22.3091 | 22.4 |  | 60 | -85.858 | -5151.4825
| 18.1395 | 18.2583 | 10588307.0247 | 1144 | 19.14 | -23.8398 | -0.00047302 | -5127.6428 | 19.2309 | 22.3091 | 22.4 |  | 60 | -85.8452 | -5150.7138
| 18.14 | 18.2588 | 10588307.0247 | 1145 | 19.1405 | -23.8362 | -0.00047295 | -5126.8776 | 19.2314 | 22.3091 | 22.4 |  | 60 | -85.8324 | -5149.9452
| 18.1405 | 18.2593 | 10588307.0247 | 1146 | 19.141 | -23.8326 | -0.00047288 | -5126.1126 | 19.2319 | 22.3091 | 22.4 |  | 60 | -85.8196 | -5149.1768
| 18.141 | 18.2598 | 10588307.0247 | 1147 | 19.1415 | -23.8291 | -0.00047281 | -5125.3477 | 19.2324 | 22.3091 | 22.4 |  | 60 | -85.8068 | -5148.4084
| 18.1415 | 18.2602 | 10588307.0247 | 1148 | 19.142 | -23.8255 | -0.00047274 | -5124.5829 | 19.2328 | 22.3091 | 22.4 |  | 60 | -85.794 | -5147.6402
| 18.142 | 18.2607 | 10588307.0247 | 1149 | 19.1424 | -23.822 | -0.00047267 | -5123.8182 | 19.2333 | 22.3092 | 22.4 |  | 60 | -85.7812 | -5146.872
| 18.1424 | 18.2612 | 10588307.0247 | 1150 | 19.1429 | -23.8184 | -0.00047259 | -5123.0536 | 19.2338 | 22.3092 | 22.4 |  | 60 | -85.7684 | -5146.104
| 18.1429 | 18.2617 | 10588307.0247 | 1151 | 19.1434 | -23.8149 | -0.00047252 | -5122.2892 | 19.2342 | 22.3092 | 22.4 |  | 60 | -85.7556 | -5145.3361
| 18.1434 | 18.2621 | 10588307.0247 | 1152 | 19.1439 | -23.8113 | -0.00047245 | -5121.5248 | 19.2347 | 22.3092 | 22.4 |  | 60 | -85.7428 | -5144.5683
| 18.1439 | 18.2626 | 10588307.0247 | 1153 | 19.1444 | -23.8078 | -0.00047238 | -5120.7606 | 19.2352 | 22.3092 | 22.4 |  | 60 | -85.73 | -5143.8007
| 18.1444 | 18.2631 | 10588307.0247 | 1154 | 19.1449 | -23.8042 | -0.00047231 | -5119.9965 | 19.2357 | 22.3092 | 22.4 |  | 60 | -85.7172 | -5143.0331
| 18.1449 | 18.2635 | 10588307.0247 | 1155 | 19.1454 | -23.8007 | -0.00047224 | -5119.2325 | 19.2361 | 22.3092 | 22.4 |  | 60 | -85.7044 | -5142.2657
| 18.1454 | 18.264 | 10588307.0247 | 1156 | 19.1458 | -23.7971 | -0.00047217 | -5118.4686 | 19.2366 | 22.3092 | 22.4 |  | 60 | -85.6916 | -5141.4983
| 18.1458 | 18.2645 | 10588307.0247 | 1157 | 19.1463 | -23.7936 | -0.0004721 | -5117.7048 | 19.2371 | 22.3093 | 22.4 |  | 60 | -85.6789 | -5140.7311
| 18.1463 | 18.265 | 10588307.0247 | 1158 | 19.1468 | -23.79 | -0.00047203 | -5116.9411 | 19.2375 | 22.3093 | 22.4 |  | 60 | -85.6661 | -5139.964
| 18.1468 | 18.2654 | 10588307.0247 | 1159 | 19.1473 | -23.7865 | -0.00047196 | -5116.1776 | 19.238 | 22.3093 | 22.4 |  | 60 | -85.6533 | -5139.1971
| 18.1473 | 18.2659 | 10588307.0247 | 1160 | 19.1478 | -23.7829 | -0.00047189 | -5115.4142 | 19.2385 | 22.3093 | 22.4 |  | 60 | -85.6405 | -5138.4302
| 18.1478 | 18.2664 | 10588307.0247 | 1161 | 19.1483 | -23.7794 | -0.00047182 | -5114.6508 | 19.239 | 22.3093 | 22.4 |  | 60 | -85.6277 | -5137.6634
| 18.1483 | 18.2669 | 10588307.0247 | 1162 | 19.1488 | -23.7758 | -0.00047175 | -5113.8876 | 19.2394 | 22.3093 | 22.4 |  | 60 | -85.6149 | -5136.8968
| 18.1488 | 18.2673 | 10588307.0247 | 1163 | 19.1492 | -23.7723 | -0.00047168 | -5113.1245 | 19.2399 | 22.3093 | 22.4 |  | 60 | -85.6022 | -5136.1303
| 18.1492 | 18.2678 | 10588307.0247 | 1164 | 19.1497 | -23.7687 | -0.00047161 | -5112.3616 | 19.2404 | 22.3094 | 22.4 |  | 60 | -85.5894 | -5135.3639
| 18.1497 | 18.2683 | 10588307.0247 | 1165 | 19.1502 | -23.7652 | -0.00047154 | -5111.5987 | 19.2408 | 22.3094 | 22.4 |  | 60 | -85.5766 | -5134.5976
| 18.1502 | 18.2687 | 10588307.0247 | 1166 | 19.1507 | -23.7616 | -0.00047147 | -5110.8359 | 19.2413 | 22.3094 | 22.4 |  | 60 | -85.5639 | -5133.8314
| 18.1507 | 18.2692 | 10588307.0247 | 1167 | 19.1512 | -23.7581 | -0.0004714 | -5110.0733 | 19.2418 | 22.3094 | 22.4 |  | 60 | -85.5511 | -5133.0653
| 18.1512 | 18.2697 | 10588307.0247 | 1168 | 19.1517 | -23.7545 | -0.00047133 | -5109.3108 | 19.2423 | 22.3094 | 22.4 |  | 60 | -85.5383 | -5132.2994
| 18.1517 | 18.2702 | 10588307.0247 | 1169 | 19.1522 | -23.751 | -0.00047126 | -5108.5484 | 19.2427 | 22.3094 | 22.4 |  | 60 | -85.5256 | -5131.5335
| 18.1522 | 18.2706 | 10588307.0247 | 1170 | 19.1526 | -23.7474 | -0.00047119 | -5107.7861 | 19.2432 | 22.3094 | 22.4 |  | 60 | -85.5128 | -5130.7678
| 18.1526 | 18.2711 | 10588307.0247 | 1171 | 19.1531 | -23.7439 | -0.00047112 | -5107.0239 | 19.2437 | 22.3094 | 22.4 |  | 60 | -85.5 | -5130.0022
| 18.1531 | 18.2716 | 10588307.0247 | 1172 | 19.1536 | -23.7403 | -0.00047105 | -5106.2618 | 19.2441 | 22.3095 | 22.4 |  | 60 | -85.4873 | -5129.2367
| 18.1536 | 18.272 | 10588307.0247 | 1173 | 19.1541 | -23.7368 | -0.00047098 | -5105.4999 | 19.2446 | 22.3095 | 22.4 |  | 60 | -85.4745 | -5128.4713
| 18.1541 | 18.2725 | 10588307.0247 | 1174 | 19.1546 | -23.7333 | -0.00047091 | -5104.738 | 19.2451 | 22.3095 | 22.4 |  | 60 | -85.4618 | -5127.706
| 18.1546 | 18.273 | 10588307.0247 | 1175 | 19.1551 | -23.7297 | -0.00047083 | -5103.9763 | 19.2456 | 22.3095 | 22.4 |  | 60 | -85.449 | -5126.9409
| 18.1551 | 18.2734 | 10588307.0247 | 1176 | 19.1555 | -23.7262 | -0.00047076 | -5103.2147 | 19.246 | 22.3095 | 22.4 |  | 60 | -85.4363 | -5126.1758
| 18.1555 | 18.2739 | 10588307.0247 | 1177 | 19.156 | -23.7226 | -0.00047069 | -5102.4532 | 19.2465 | 22.3095 | 22.4 |  | 60 | -85.4235 | -5125.4109
| 18.156 | 18.2744 | 10588307.0247 | 1178 | 19.1565 | -23.7191 | -0.00047062 | -5101.6918 | 19.247 | 22.3095 | 22.4 |  | 60 | -85.4108 | -5124.6461
| 18.1565 | 18.2749 | 10588307.0247 | 1179 | 19.157 | -23.7156 | -0.00047055 | -5100.9305 | 19.2474 | 22.3096 | 22.4 |  | 60 | -85.398 | -5123.8814
| 18.157 | 18.2753 | 10588307.0247 | 1180 | 19.1575 | -23.712 | -0.00047048 | -5100.1694 | 19.2479 | 22.3096 | 22.4 |  | 60 | -85.3853 | -5123.1168
| 18.1575 | 18.2758 | 10588307.0247 | 1181 | 19.158 | -23.7085 | -0.00047041 | -5099.4083 | 19.2484 | 22.3096 | 22.4 |  | 60 | -85.3725 | -5122.3524
| 18.158 | 18.2763 | 10588307.0247 | 1182 | 19.1585 | -23.7049 | -0.00047034 | -5098.6474 | 19.2489 | 22.3096 | 22.4 |  | 60 | -85.3598 | -5121.588
| 18.1585 | 18.2767 | 10588307.0247 | 1183 | 19.1589 | -23.7014 | -0.00047027 | -5097.8866 | 19.2493 | 22.3096 | 22.4 |  | 60 | -85.3471 | -5120.8238
| 18.1589 | 18.2772 | 10588307.0247 | 1184 | 19.1594 | -23.6979 | -0.0004702 | -5097.1259 | 19.2498 | 22.3096 | 22.4 |  | 60 | -85.3343 | -5120.0596
| 18.1594 | 18.2777 | 10588307.0247 | 1185 | 19.1599 | -23.6943 | -0.00047013 | -5096.3653 | 19.2503 | 22.3096 | 22.4 |  | 60 | -85.3216 | -5119.2956
| 18.1599 | 18.2782 | 10588307.0247 | 1186 | 19.1604 | -23.6908 | -0.00047006 | -5095.6048 | 19.2507 | 22.3097 | 22.4 |  | 60 | -85.3089 | -5118.5317
| 18.1604 | 18.2786 | 10588307.0247 | 1187 | 19.1609 | -23.6873 | -0.00046999 | -5094.8445 | 19.2512 | 22.3097 | 22.4 |  | 60 | -85.2961 | -5117.7679
| 18.1609 | 18.2791 | 10588307.0247 | 1188 | 19.1614 | -23.6837 | -0.00046992 | -5094.0842 | 19.2517 | 22.3097 | 22.4 |  | 60 | -85.2834 | -5117.0043
| 18.1614 | 18.2796 | 10588307.0247 | 1189 | 19.1618 | -23.6802 | -0.00046985 | -5093.3241 | 19.2521 | 22.3097 | 22.4 |  | 60 | -85.2707 | -5116.2407
| 18.1618 | 18.28 | 10588307.0247 | 1190 | 19.1623 | -23.6767 | -0.00046978 | -5092.5641 | 19.2526 | 22.3097 | 22.4 |  | 60 | -85.258 | -5115.4773
| 18.1623 | 18.2805 | 10588307.0247 | 1191 | 19.1628 | -23.6731 | -0.00046971 | -5091.8041 | 19.2531 | 22.3097 | 22.4 |  | 60 | -85.2452 | -5114.7139
| 18.1628 | 18.281 | 10588307.0247 | 1192 | 19.1633 | -23.6696 | -0.00046964 | -5091.0443 | 19.2536 | 22.3097 | 22.4 |  | 60 | -85.2325 | -5113.9507
| 18.1633 | 18.2814 | 10588307.0247 | 1193 | 19.1638 | -23.6661 | -0.00046957 | -5090.2847 | 19.254 | 22.3097 | 22.4 |  | 60 | -85.2198 | -5113.1876
| 18.1638 | 18.2819 | 10588307.0247 | 1194 | 19.1642 | -23.6625 | -0.0004695 | -5089.5251 | 19.2545 | 22.3098 | 22.4 |  | 60 | -85.2071 | -5112.4246
| 18.1642 | 18.2824 | 10588307.0247 | 1195 | 19.1647 | -23.659 | -0.00046943 | -5088.7656 | 19.255 | 22.3098 | 22.4 |  | 60 | -85.1944 | -5111.6618
| 18.1647 | 18.2828 | 10588307.0247 | 1196 | 19.1652 | -23.6555 | -0.00046936 | -5088.0063 | 19.2554 | 22.3098 | 22.4 |  | 60 | -85.1817 | -5110.899
| 18.1652 | 18.2833 | 10588307.0247 | 1197 | 19.1657 | -23.6519 | -0.00046929 | -5087.2471 | 19.2559 | 22.3098 | 22.4 |  | 60 | -85.1689 | -5110.1364
| 18.1657 | 18.2838 | 10588307.0247 | 1198 | 19.1662 | -23.6484 | -0.00046922 | -5086.4879 | 19.2564 | 22.3098 | 22.4 |  | 60 | -85.1562 | -5109.3738
| 18.1662 | 18.2843 | 10588307.0247 | 1199 | 19.1667 | -23.6449 | -0.00046915 | -5085.7289 | 19.2568 | 22.3098 | 22.4 |  | 60 | -85.1435 | -5108.6114
| 18.1667 | 18.2847 | 10588307.0247 | 1200 | 19.1671 | -23.6414 | -0.00046908 | 811283.0104 | 19.182 | 19.6851 | 19.7 |  | 60 | -14.0317 | -841.8995
| 18.1671 | 18.2099 | 10588307.0247 | 1201 | 19.1672 | -3.8961 | -7.7305e-05 | -838.0034 | 19.1821 | 19.6851 | 19.7 |  | 60 | -14.0296 | -841.7739
| 18.1672 | 18.21 | 10588307.0247 | 1202 | 19.1673 | -3.8955 | -7.7293e-05 | -837.8784 | 19.1822 | 19.6851 | 19.7 |  | 60 | -14.0275 | -841.6483
| 18.1673 | 18.21 | 10588307.0247 | 1203 | 19.1674 | -3.8949 | -7.7282e-05 | -837.7533 | 19.1822 | 19.6851 | 19.7 |  | 60 | -14.0254 | -841.5227
| 18.1674 | 18.2101 | 10588307.0247 | 1204 | 19.1675 | -3.8944 | -7.727e-05 | -837.6283 | 19.1823 | 19.6851 | 19.7 |  | 60 | -14.0233 | -841.3971
| 18.1675 | 18.2102 | 10588307.0247 | 1205 | 19.1675 | -3.8938 | -7.7259e-05 | -837.5033 | 19.1824 | 19.6852 | 19.7 |  | 60 | -14.0212 | -841.2715
| 18.1675 | 18.2103 | 10588307.0247 | 1206 | 19.1676 | -3.8932 | -7.7247e-05 | -837.3784 | 19.1825 | 19.6852 | 19.7 |  | 60 | -14.0191 | -841.146
| 18.1676 | 18.2104 | 10588307.0247 | 1207 | 19.1677 | -3.8926 | -7.7236e-05 | -837.2534 | 19.1825 | 19.6852 | 19.7 |  | 60 | -14.017 | -841.0205
| 18.1677 | 18.2104 | 10588307.0247 | 1208 | 19.1678 | -3.892 | -7.7224e-05 | -837.1285 | 19.1826 | 19.6852 | 19.7 |  | 60 | -14.0149 | -840.895
| 18.1678 | 18.2105 | 10588307.0247 | 1209 | 19.1679 | -3.8914 | -7.7212e-05 | -837.0036 | 19.1827 | 19.6852 | 19.7 |  | 60 | -14.0128 | -840.7695
| 18.1679 | 18.2106 | 10588307.0247 | 1210 | 19.1679 | -3.8909 | -7.7201e-05 | -836.8787 | 19.1828 | 19.6852 | 19.7 |  | 60 | -14.0107 | -840.6441
| 18.1679 | 18.2107 | 10588307.0247 | 1211 | 19.168 | -3.8903 | -7.7189e-05 | -836.7538 | 19.1829 | 19.6852 | 19.7 |  | 60 | -14.0086 | -840.5186
| 18.168 | 18.2107 | 10588307.0247 | 1212 | 19.1681 | -3.8897 | -7.7178e-05 | -836.6289 | 19.1829 | 19.6852 | 19.7 |  | 60 | -14.0066 | -840.3932
| 18.1681 | 18.2108 | 10588307.0247 | 1213 | 19.1682 | -3.8891 | -7.7166e-05 | -836.5041 | 19.183 | 19.6852 | 19.7 |  | 60 | -14.0045 | -840.2678
| 18.1682 | 18.2109 | 10588307.0247 | 1214 | 19.1683 | -3.8885 | -7.7155e-05 | -836.3793 | 19.1831 | 19.6852 | 19.7 |  | 60 | -14.0024 | -840.1424
| 18.1683 | 18.211 | 10588307.0247 | 1215 | 19.1683 | -3.888 | -7.7143e-05 | -836.2544 | 19.1832 | 19.6852 | 19.7 |  | 60 | -14.0003 | -840.017
| 18.1683 | 18.2111 | 10588307.0247 | 1216 | 19.1684 | -3.8874 | -7.7132e-05 | -836.1297 | 19.1832 | 19.6852 | 19.7 |  | 60 | -13.9982 | -839.8917
| 18.1684 | 18.2111 | 10588307.0247 | 1217 | 19.1685 | -3.8868 | -7.712e-05 | -836.0049 | 19.1833 | 19.6852 | 19.7 |  | 60 | -13.9961 | -839.7664
| 18.1685 | 18.2112 | 10588307.0247 | 1218 | 19.1686 | -3.8862 | -7.7109e-05 | -835.8801 | 19.1834 | 19.6852 | 19.7 |  | 60 | -13.994 | -839.6411
| 18.1686 | 18.2113 | 10588307.0247 | 1219 | 19.1687 | -3.8856 | -7.7097e-05 | -835.7554 | 19.1835 | 19.6852 | 19.7 |  | 60 | -13.9919 | -839.5158
| 18.1687 | 18.2114 | 10588307.0247 | 1220 | 19.1687 | -3.8851 | -7.7086e-05 | -835.6307 | 19.1836 | 19.6852 | 19.7 |  | 60 | -13.9898 | -839.3905
| 18.1687 | 18.2114 | 10588307.0247 | 1221 | 19.1688 | -3.8845 | -7.7074e-05 | -835.506 | 19.1836 | 19.6852 | 19.7 |  | 60 | -13.9878 | -839.2652
| 18.1688 | 18.2115 | 10588307.0247 | 1222 | 19.1689 | -3.8839 | -7.7063e-05 | -835.3813 | 19.1837 | 19.6852 | 19.7 |  | 60 | -13.9857 | -839.14
| 18.1689 | 18.2116 | 10588307.0247 | 1223 | 19.169 | -3.8833 | -7.7051e-05 | -835.2567 | 19.1838 | 19.6852 | 19.7 |  | 60 | -13.9836 | -839.0148
| 18.169 | 18.2117 | 10588307.0247 | 1224 | 19.1691 | -3.8827 | -7.704e-05 | -835.132 | 19.1839 | 19.6852 | 19.7 |  | 60 | -13.9815 | -838.8896
| 18.1691 | 18.2117 | 10588307.0247 | 1225 | 19.1691 | -3.8822 | -7.7028e-05 | -835.0074 | 19.1839 | 19.6852 | 19.7 |  | 60 | -13.9794 | -838.7644
| 18.1691 | 18.2118 | 10588307.0247 | 1226 | 19.1692 | -3.8816 | -7.7017e-05 | -834.8828 | 19.184 | 19.6852 | 19.7 |  | 60 | -13.9773 | -838.6393
| 18.1692 | 18.2119 | 10588307.0247 | 1227 | 19.1693 | -3.881 | -7.7005e-05 | -834.7583 | 19.1841 | 19.6852 | 19.7 |  | 60 | -13.9752 | -838.5141
| 18.1693 | 18.212 | 10588307.0247 | 1228 | 19.1694 | -3.8804 | -7.6994e-05 | -834.6337 | 19.1842 | 19.6852 | 19.7 |  | 60 | -13.9731 | -838.389
| 18.1694 | 18.2121 | 10588307.0247 | 1229 | 19.1694 | -3.8799 | -7.6982e-05 | -834.5091 | 19.1842 | 19.6852 | 19.7 |  | 60 | -13.9711 | -838.2639
| 18.1694 | 18.2121 | 10588307.0247 | 1230 | 19.1695 | -3.8793 | -7.6971e-05 | -834.3846 | 19.1843 | 19.6852 | 19.7 |  | 60 | -13.969 | -838.1388
| 18.1695 | 18.2122 | 10588307.0247 | 1231 | 19.1696 | -3.8787 | -7.6959e-05 | -834.2601 | 19.1844 | 19.6852 | 19.7 |  | 60 | -13.9669 | -838.0137
| 18.1696 | 18.2123 | 10588307.0247 | 1232 | 19.1697 | -3.8781 | -7.6948e-05 | -834.1356 | 19.1845 | 19.6852 | 19.7 |  | 60 | -13.9648 | -837.8887
| 18.1697 | 18.2124 | 10588307.0247 | 1233 | 19.1698 | -3.8775 | -7.6936e-05 | -834.0112 | 19.1846 | 19.6852 | 19.7 |  | 60 | -13.9627 | -837.7637
| 18.1698 | 18.2124 | 10588307.0247 | 1234 | 19.1698 | -3.877 | -7.6925e-05 | -833.8867 | 19.1846 | 19.6852 | 19.7 |  | 60 | -13.9606 | -837.6387
| 18.1698 | 18.2125 | 10588307.0247 | 1235 | 19.1699 | -3.8764 | -7.6913e-05 | -833.7623 | 19.1847 | 19.6852 | 19.7 |  | 60 | -13.9586 | -837.5137
| 18.1699 | 18.2126 | 10588307.0247 | 1236 | 19.17 | -3.8758 | -7.6902e-05 | -833.6379 | 19.1848 | 19.6852 | 19.7 |  | 60 | -13.9565 | -837.3887
| 18.17 | 18.2127 | 10588307.0247 | 1237 | 19.1701 | -3.8752 | -7.689e-05 | -833.5135 | 19.1849 | 19.6852 | 19.7 |  | 60 | -13.9544 | -837.2637
| 18.1701 | 18.2127 | 10588307.0247 | 1238 | 19.1702 | -3.8746 | -7.6879e-05 | -833.3891 | 19.1849 | 19.6852 | 19.7 |  | 60 | -13.9523 | -837.1388
| 18.1702 | 18.2128 | 10588307.0247 | 1239 | 19.1702 | -3.8741 | -7.6868e-05 | -833.2647 | 19.185 | 19.6852 | 19.7 |  | 60 | -13.9502 | -837.0139
| 18.1702 | 18.2129 | 10588307.0247 | 1240 | 19.1703 | -3.8735 | -7.6856e-05 | -833.1404 | 19.1851 | 19.6852 | 19.7 |  | 60 | -13.9481 | -836.889
| 18.1703 | 18.213 | 10588307.0247 | 1241 | 19.1704 | -3.8729 | -7.6845e-05 | -833.0161 | 19.1852 | 19.6852 | 19.7 |  | 60 | -13.9461 | -836.7641
| 18.1704 | 18.2131 | 10588307.0247 | 1242 | 19.1705 | -3.8723 | -7.6833e-05 | -832.8918 | 19.1852 | 19.6852 | 19.7 |  | 60 | -13.944 | -836.6392
| 18.1705 | 18.2131 | 10588307.0247 | 1243 | 19.1706 | -3.8718 | -7.6822e-05 | -832.7675 | 19.1853 | 19.6852 | 19.7 |  | 60 | -13.9419 | -836.5144
| 18.1706 | 18.2132 | 10588307.0247 | 1244 | 19.1706 | -3.8712 | -7.681e-05 | -832.6432 | 19.1854 | 19.6852 | 19.7 |  | 60 | -13.9398 | -836.3896
| 18.1706 | 18.2133 | 10588307.0247 | 1245 | 19.1707 | -3.8706 | -7.6799e-05 | -832.519 | 19.1855 | 19.6852 | 19.7 |  | 60 | -13.9377 | -836.2648
| 18.1707 | 18.2134 | 10588307.0247 | 1246 | 19.1708 | -3.87 | -7.6787e-05 | -832.3947 | 19.1856 | 19.6852 | 19.7 |  | 60 | -13.9357 | -836.14
| 18.1708 | 18.2134 | 10588307.0247 | 1247 | 19.1709 | -3.8694 | -7.6776e-05 | -832.2705 | 19.1856 | 19.6852 | 19.7 |  | 60 | -13.9336 | -836.0152
| 18.1709 | 18.2135 | 10588307.0247 | 1248 | 19.1709 | -3.8689 | -7.6764e-05 | -832.1463 | 19.1857 | 19.6852 | 19.7 |  | 60 | -13.9315 | -835.8905
| 18.1709 | 18.2136 | 10588307.0247 | 1249 | 19.171 | -3.8683 | -7.6753e-05 | -832.0222 | 19.1858 | 19.6852 | 19.7 |  | 60 | -13.9294 | -835.7657
| 18.171 | 18.2137 | 10588307.0247 | 1250 | 19.1711 | -3.8677 | -7.6741e-05 | -831.898 | 19.1859 | 19.6852 | 19.7 |  | 60 | -13.9274 | -835.641
| 18.1711 | 18.2137 | 10588307.0247 | 1251 | 19.1712 | -3.8671 | -7.673e-05 | -831.7739 | 19.1859 | 19.6853 | 19.7 |  | 60 | -13.9253 | -835.5163
| 18.1712 | 18.2138 | 10588307.0247 | 1252 | 19.1713 | -3.8666 | -7.6719e-05 | -831.6498 | 19.186 | 19.6853 | 19.7 |  | 60 | -13.9232 | -835.3916
| 18.1713 | 18.2139 | 10588307.0247 | 1253 | 19.1713 | -3.866 | -7.6707e-05 | -831.5257 | 19.1861 | 19.6853 | 19.7 |  | 60 | -13.9211 | -835.267
| 18.1713 | 18.214 | 10588307.0247 | 1254 | 19.1714 | -3.8654 | -7.6696e-05 | -831.4016 | 19.1862 | 19.6853 | 19.7 |  | 60 | -13.919 | -835.1424
| 18.1714 | 18.2141 | 10588307.0247 | 1255 | 19.1715 | -3.8648 | -7.6684e-05 | -831.2775 | 19.1862 | 19.6853 | 19.7 |  | 60 | -13.917 | -835.0177
| 18.1715 | 18.2141 | 10588307.0247 | 1256 | 19.1716 | -3.8643 | -7.6673e-05 | -831.1535 | 19.1863 | 19.6853 | 19.7 |  | 60 | -13.9149 | -834.8931
| 18.1716 | 18.2142 | 10588307.0247 | 1257 | 19.1717 | -3.8637 | -7.6661e-05 | -831.0295 | 19.1864 | 19.6853 | 19.7 |  | 60 | -13.9128 | -834.7686
| 18.1717 | 18.2143 | 10588307.0247 | 1258 | 19.1717 | -3.8631 | -7.665e-05 | -830.9055 | 19.1865 | 19.6853 | 19.7 |  | 60 | -13.9107 | -834.644
| 18.1717 | 18.2144 | 10588307.0247 | 1259 | 19.1718 | -3.8625 | -7.6638e-05 | -830.7815 | 19.1865 | 19.6853 | 19.7 |  | 60 | -13.9087 | -834.5194
| 18.1718 | 18.2144 | 10588307.0247 | 1260 | 19.1719 | -3.8619 | -7.6627e-05 | 755065.6207 | 19.1169 | 17.255 | 17.2 |  | 60 | 51.926 | 3115.5584
| 18.1719 | 18.1448 | 10588307.0247 | 1261 | 19.1716 | 14.418 | 0.00028608 | 3101.1404 | 19.1166 | 17.255 | 17.2 |  | 60 | 51.9182 | 3115.0935
| 18.1716 | 18.1445 | 10588307.0247 | 1262 | 19.1713 | 14.4159 | 0.00028603 | 3100.6777 | 19.1163 | 17.255 | 17.2 |  | 60 | 51.9105 | 3114.6287
| 18.1713 | 18.1442 | 10588307.0247 | 1263 | 19.171 | 14.4137 | 0.00028599 | 3100.215 | 19.116 | 17.255 | 17.2 |  | 60 | 51.9027 | 3114.1639
| 18.171 | 18.1439 | 10588307.0247 | 1264 | 19.1707 | 14.4116 | 0.00028595 | 3099.7524 | 19.1158 | 17.255 | 17.2 |  | 60 | 51.895 | 3113.6992
| 18.1707 | 18.1436 | 10588307.0247 | 1265 | 19.1704 | 14.4094 | 0.00028591 | 3099.2898 | 19.1155 | 17.255 | 17.2 |  | 60 | 51.8872 | 3113.2346
| 18.1704 | 18.1434 | 10588307.0247 | 1266 | 19.1701 | 14.4073 | 0.00028586 | 3098.8274 | 19.1152 | 17.2549 | 17.2 |  | 60 | 51.8795 | 3112.7701
| 18.1701 | 18.1431 | 10588307.0247 | 1267 | 19.1698 | 14.4051 | 0.00028582 | 3098.3649 | 19.1149 | 17.2549 | 17.2 |  | 60 | 51.8718 | 3112.3056
| 18.1698 | 18.1428 | 10588307.0247 | 1268 | 19.1695 | 14.403 | 0.00028578 | 3097.9026 | 19.1146 | 17.2549 | 17.2 |  | 60 | 51.864 | 3111.8412
| 18.1695 | 18.1425 | 10588307.0247 | 1269 | 19.1692 | 14.4008 | 0.00028573 | 3097.4403 | 19.1143 | 17.2549 | 17.2 |  | 60 | 51.8563 | 3111.3768
| 18.1692 | 18.1422 | 10588307.0247 | 1270 | 19.169 | 14.3987 | 0.00028569 | 3096.9781 | 19.114 | 17.2549 | 17.2 |  | 60 | 51.8485 | 3110.9125
| 18.169 | 18.1419 | 10588307.0247 | 1271 | 19.1687 | 14.3965 | 0.00028565 | 3096.516 | 19.1138 | 17.2549 | 17.2 |  | 60 | 51.8408 | 3110.4483
| 18.1687 | 18.1416 | 10588307.0247 | 1272 | 19.1684 | 14.3944 | 0.00028561 | 3096.054 | 19.1135 | 17.2549 | 17.2 |  | 60 | 51.8331 | 3109.9842
| 18.1684 | 18.1414 | 10588307.0247 | 1273 | 19.1681 | 14.3922 | 0.00028556 | 3095.592 | 19.1132 | 17.2549 | 17.2 |  | 60 | 51.8253 | 3109.5201
| 18.1681 | 18.1411 | 10588307.0247 | 1274 | 19.1678 | 14.3901 | 0.00028552 | 3095.13 | 19.1129 | 17.2549 | 17.2 |  | 60 | 51.8176 | 3109.0561
| 18.1678 | 18.1408 | 10588307.0247 | 1275 | 19.1675 | 14.3879 | 0.00028548 | 3094.6682 | 19.1126 | 17.2549 | 17.2 |  | 60 | 51.8099 | 3108.5922
| 18.1675 | 18.1405 | 10588307.0247 | 1276 | 19.1672 | 14.3858 | 0.00028544 | 3094.2064 | 19.1123 | 17.2549 | 17.2 |  | 60 | 51.8021 | 3108.1283
| 18.1672 | 18.1402 | 10588307.0247 | 1277 | 19.1669 | 14.3836 | 0.00028539 | 3093.7447 | 19.112 | 17.2549 | 17.2 |  | 60 | 51.7944 | 3107.6645
| 18.1669 | 18.1399 | 10588307.0247 | 1278 | 19.1666 | 14.3815 | 0.00028535 | 3093.283 | 19.1118 | 17.2548 | 17.2 |  | 60 | 51.7867 | 3107.2008
| 18.1666 | 18.1396 | 10588307.0247 | 1279 | 19.1663 | 14.3793 | 0.00028531 | 3092.8215 | 19.1115 | 17.2548 | 17.2 |  | 60 | 51.779 | 3106.7371
| 18.1663 | 18.1394 | 10588307.0247 | 1280 | 19.166 | 14.3772 | 0.00028527 | 3092.36 | 19.1112 | 17.2548 | 17.2 |  | 60 | 51.7712 | 3106.2736
| 18.166 | 18.1391 | 10588307.0247 | 1281 | 19.1657 | 14.375 | 0.00028522 | 3091.8985 | 19.1109 | 17.2548 | 17.2 |  | 60 | 51.7635 | 3105.81
| 18.1657 | 18.1388 | 10588307.0247 | 1282 | 19.1654 | 14.3729 | 0.00028518 | 3091.4371 | 19.1106 | 17.2548 | 17.2 |  | 60 | 51.7558 | 3105.3466
| 18.1654 | 18.1385 | 10588307.0247 | 1283 | 19.1651 | 14.3708 | 0.00028514 | 3090.9758 | 19.1103 | 17.2548 | 17.2 |  | 60 | 51.7481 | 3104.8832
| 18.1651 | 18.1382 | 10588307.0247 | 1284 | 19.1648 | 14.3686 | 0.0002851 | 3090.5146 | 19.11 | 17.2548 | 17.2 |  | 60 | 51.7403 | 3104.4199
| 18.1648 | 18.1379 | 10588307.0247 | 1285 | 19.1646 | 14.3665 | 0.00028505 | 3090.0534 | 19.1098 | 17.2548 | 17.2 |  | 60 | 51.7326 | 3103.9567
| 18.1646 | 18.1377 | 10588307.0247 | 1286 | 19.1643 | 14.3643 | 0.00028501 | 3089.5923 | 19.1095 | 17.2548 | 17.2 |  | 60 | 51.7249 | 3103.4935
| 18.1643 | 18.1374 | 10588307.0247 | 1287 | 19.164 | 14.3622 | 0.00028497 | 3089.1313 | 19.1092 | 17.2548 | 17.2 |  | 60 | 51.7172 | 3103.0304
| 18.164 | 18.1371 | 10588307.0247 | 1288 | 19.1637 | 14.36 | 0.00028493 | 3088.6704 | 19.1089 | 17.2548 | 17.2 |  | 60 | 51.7095 | 3102.5674
| 18.1637 | 18.1368 | 10588307.0247 | 1289 | 19.1634 | 14.3579 | 0.00028488 | 3088.2095 | 19.1086 | 17.2548 | 17.2 |  | 60 | 51.7017 | 3102.1044
| 18.1634 | 18.1365 | 10588307.0247 | 1290 | 19.1631 | 14.3558 | 0.00028484 | 3087.7486 | 19.1083 | 17.2547 | 17.2 |  | 60 | 51.694 | 3101.6415
| 18.1631 | 18.1362 | 10588307.0247 | 1291 | 19.1628 | 14.3536 | 0.0002848 | 3087.2879 | 19.1081 | 17.2547 | 17.2 |  | 60 | 51.6863 | 3101.1787
| 18.1628 | 18.1359 | 10588307.0247 | 1292 | 19.1625 | 14.3515 | 0.00028476 | 3086.8272 | 19.1078 | 17.2547 | 17.2 |  | 60 | 51.6786 | 3100.7159
| 18.1625 | 18.1357 | 10588307.0247 | 1293 | 19.1622 | 14.3493 | 0.00028471 | 3086.3666 | 19.1075 | 17.2547 | 17.2 |  | 60 | 51.6709 | 3100.2532
| 18.1622 | 18.1354 | 10588307.0247 | 1294 | 19.1619 | 14.3472 | 0.00028467 | 3085.9061 | 19.1072 | 17.2547 | 17.2 |  | 60 | 51.6632 | 3099.7906
| 18.1619 | 18.1351 | 10588307.0247 | 1295 | 19.1616 | 14.345 | 0.00028463 | 3085.4456 | 19.1069 | 17.2547 | 17.2 |  | 60 | 51.6555 | 3099.3281
| 18.1616 | 18.1348 | 10588307.0247 | 1296 | 19.1613 | 14.3429 | 0.00028459 | 3084.9852 | 19.1066 | 17.2547 | 17.2 |  | 60 | 51.6478 | 3098.8656
| 18.1613 | 18.1345 | 10588307.0247 | 1297 | 19.161 | 14.3408 | 0.00028454 | 3084.5248 | 19.1063 | 17.2547 | 17.2 |  | 60 | 51.6401 | 3098.4032
| 18.161 | 18.1342 | 10588307.0247 | 1298 | 19.1607 | 14.3386 | 0.0002845 | 3084.0646 | 19.1061 | 17.2547 | 17.2 |  | 60 | 51.6323 | 3097.9408
| 18.1607 | 18.134 | 10588307.0247 | 1299 | 19.1605 | 14.3365 | 0.00028446 | 3083.6044 | 19.1058 | 17.2547 | 17.2 |  | 60 | 51.6246 | 3097.4786
| 18.1605 | 18.1337 | 10588307.0247 | 1300 | 19.1602 | 14.3343 | 0.00028442 | 3083.1442 | 19.1055 | 17.2547 | 17.2 |  | 60 | 51.6169 | 3097.0164
| 18.1602 | 18.1334 | 10588307.0247 | 1301 | 19.1599 | 14.3322 | 0.00028437 | 3082.6842 | 19.1052 | 17.2547 | 17.2 |  | 60 | 51.6092 | 3096.5542
| 18.1599 | 18.1331 | 10588307.0247 | 1302 | 19.1596 | 14.3301 | 0.00028433 | 3082.2242 | 19.1049 | 17.2546 | 17.2 |  | 60 | 51.6015 | 3096.0922
| 18.1596 | 18.1328 | 10588307.0247 | 1303 | 19.1593 | 14.3279 | 0.00028429 | 3081.7642 | 19.1046 | 17.2546 | 17.2 |  | 60 | 51.5938 | 3095.6302
| 18.1593 | 18.1325 | 10588307.0247 | 1304 | 19.159 | 14.3258 | 0.00028425 | 3081.3044 | 19.1044 | 17.2546 | 17.2 |  | 60 | 51.5861 | 3095.1682
| 18.159 | 18.1322 | 10588307.0247 | 1305 | 19.1587 | 14.3237 | 0.0002842 | 3080.8446 | 19.1041 | 17.2546 | 17.2 |  | 60 | 51.5784 | 3094.7064
| 18.1587 | 18.132 | 10588307.0247 | 1306 | 19.1584 | 14.3215 | 0.00028416 | 3080.3849 | 19.1038 | 17.2546 | 17.2 |  | 60 | 51.5707 | 3094.2446
| 18.1584 | 18.1317 | 10588307.0247 | 1307 | 19.1581 | 14.3194 | 0.00028412 | 3079.9252 | 19.1035 | 17.2546 | 17.2 |  | 60 | 51.563 | 3093.7829
| 18.1581 | 18.1314 | 10588307.0247 | 1308 | 19.1578 | 14.3172 | 0.00028408 | 3079.4656 | 19.1032 | 17.2546 | 17.2 |  | 60 | 51.5554 | 3093.3212
| 18.1578 | 18.1311 | 10588307.0247 | 1309 | 19.1575 | 14.3151 | 0.00028403 | 3079.0061 | 19.1029 | 17.2546 | 17.2 |  | 60 | 51.5477 | 3092.8596
| 18.1575 | 18.1308 | 10588307.0247 | 1310 | 19.1572 | 14.313 | 0.00028399 | 3078.5467 | 19.1027 | 17.2546 | 17.2 |  | 60 | 51.54 | 3092.3981
| 18.1572 | 18.1305 | 10588307.0247 | 1311 | 19.1569 | 14.3108 | 0.00028395 | 3078.0873 | 19.1024 | 17.2546 | 17.2 |  | 60 | 51.5323 | 3091.9367
| 18.1569 | 18.1303 | 10588307.0247 | 1312 | 19.1567 | 14.3087 | 0.00028391 | 3077.628 | 19.1021 | 17.2546 | 17.2 |  | 60 | 51.5246 | 3091.4753
| 18.1567 | 18.13 | 10588307.0247 | 1313 | 19.1564 | 14.3066 | 0.00028386 | 3077.1687 | 19.1018 | 17.2546 | 17.2 |  | 60 | 51.5169 | 3091.014
| 18.1564 | 18.1297 | 10588307.0247 | 1314 | 19.1561 | 14.3044 | 0.00028382 | 3076.7096 | 19.1015 | 17.2546 | 17.2 |  | 60 | 51.5092 | 3090.5527
| 18.1561 | 18.1294 | 10588307.0247 | 1315 | 19.1558 | 14.3023 | 0.00028378 | 3076.2504 | 19.1012 | 17.2545 | 17.2 |  | 60 | 51.5015 | 3090.0916
| 18.1558 | 18.1291 | 10588307.0247 | 1316 | 19.1555 | 14.3002 | 0.00028374 | 3075.7914 | 19.1009 | 17.2545 | 17.2 |  | 60 | 51.4938 | 3089.6305
| 18.1555 | 18.1288 | 10588307.0247 | 1317 | 19.1552 | 14.298 | 0.0002837 | 3075.3324 | 19.1007 | 17.2545 | 17.2 |  | 60 | 51.4862 | 3089.1694
| 18.1552 | 18.1286 | 10588307.0247 | 1318 | 19.1549 | 14.2959 | 0.00028365 | 3074.8735 | 19.1004 | 17.2545 | 17.2 |  | 60 | 51.4785 | 3088.7085
| 18.1549 | 18.1283 | 10588307.0247 | 1319 | 19.1546 | 14.2938 | 0.00028361 | 3074.4147 | 19.1001 | 17.2545 | 17.2 |  | 60 | 51.4708 | 3088.2476
| 18.1546 | 18.128 | 10588307.0247 | 1320 | 19.1543 | 14.2916 | 0.00028357 | 184489.0627 | 19.0831 | 16.6712 | 16.6 |  | 60 | 67.2629 | 4035.7756
| 18.1543 | 18.111 | 10588307.0247 | 1321 | 19.1539 | 18.6765 | 0.00037057 | 4017.099 | 19.0827 | 16.6712 | 16.6 |  | 60 | 67.2529 | 4035.1733
| 18.1539 | 18.1106 | 10588307.0247 | 1322 | 19.1536 | 18.6738 | 0.00037052 | 4016.4996 | 19.0823 | 16.6712 | 16.6 |  | 60 | 67.2429 | 4034.5712
| 18.1536 | 18.1102 | 10588307.0247 | 1323 | 19.1532 | 18.671 | 0.00037046 | 4015.9002 | 19.082 | 16.6712 | 16.6 |  | 60 | 67.2328 | 4033.9692
| 18.1532 | 18.1099 | 10588307.0247 | 1324 | 19.1528 | 18.6682 | 0.00037041 | 4015.301 | 19.0816 | 16.6712 | 16.6 |  | 60 | 67.2228 | 4033.3672
| 18.1528 | 18.1095 | 10588307.0247 | 1325 | 19.1524 | 18.6654 | 0.00037035 | 4014.7018 | 19.0812 | 16.6712 | 16.6 |  | 60 | 67.2128 | 4032.7654
| 18.1524 | 18.1091 | 10588307.0247 | 1326 | 19.152 | 18.6626 | 0.0003703 | 4014.1028 | 19.0809 | 16.6712 | 16.6 |  | 60 | 67.2027 | 4032.1636
| 18.152 | 18.1087 | 10588307.0247 | 1327 | 19.1517 | 18.6598 | 0.00037024 | 4013.5038 | 19.0805 | 16.6712 | 16.6 |  | 60 | 67.1927 | 4031.5619
| 18.1517 | 18.1084 | 10588307.0247 | 1328 | 19.1513 | 18.657 | 0.00037019 | 4012.9049 | 19.0801 | 16.6712 | 16.6 |  | 60 | 67.1827 | 4030.9603
| 18.1513 | 18.108 | 10588307.0247 | 1329 | 19.1509 | 18.6543 | 0.00037013 | 4012.3061 | 19.0797 | 16.6711 | 16.6 |  | 60 | 67.1726 | 4030.3588
| 18.1509 | 18.1076 | 10588307.0247 | 1330 | 19.1505 | 18.6515 | 0.00037007 | 4011.7074 | 19.0794 | 16.6711 | 16.6 |  | 60 | 67.1626 | 4029.7574
| 18.1505 | 18.1073 | 10588307.0247 | 1331 | 19.1501 | 18.6487 | 0.00037002 | 4011.1087 | 19.079 | 16.6711 | 16.6 |  | 60 | 67.1526 | 4029.1561
| 18.1501 | 18.1069 | 10588307.0247 | 1332 | 19.1497 | 18.6459 | 0.00036996 | 4010.5102 | 19.0786 | 16.6711 | 16.6 |  | 60 | 67.1426 | 4028.5549
| 18.1497 | 18.1065 | 10588307.0247 | 1333 | 19.1494 | 18.6431 | 0.00036991 | 4009.9118 | 19.0783 | 16.6711 | 16.6 |  | 60 | 67.1326 | 4027.9537
| 18.1494 | 18.1062 | 10588307.0247 | 1334 | 19.149 | 18.6403 | 0.00036985 | 4009.3134 | 19.0779 | 16.6711 | 16.6 |  | 60 | 67.1225 | 4027.3527
| 18.149 | 18.1058 | 10588307.0247 | 1335 | 19.1486 | 18.6376 | 0.0003698 | 4008.7151 | 19.0775 | 16.6711 | 16.6 |  | 60 | 67.1125 | 4026.7517
| 18.1486 | 18.1054 | 10588307.0247 | 1336 | 19.1482 | 18.6348 | 0.00036974 | 4008.117 | 19.0772 | 16.6711 | 16.6 |  | 60 | 67.1025 | 4026.1509
| 18.1482 | 18.105 | 10588307.0247 | 1337 | 19.1478 | 18.632 | 0.00036969 | 4007.5189 | 19.0768 | 16.6711 | 16.6 |  | 60 | 67.0925 | 4025.5501
| 18.1478 | 18.1047 | 10588307.0247 | 1338 | 19.1475 | 18.6292 | 0.00036963 | 4006.9209 | 19.0764 | 16.671 | 16.6 |  | 60 | 67.0825 | 4024.9494
| 18.1475 | 18.1043 | 10588307.0247 | 1339 | 19.1471 | 18.6264 | 0.00036958 | 4006.323 | 19.0761 | 16.671 | 16.6 |  | 60 | 67.0725 | 4024.3488
| 18.1471 | 18.1039 | 10588307.0247 | 1340 | 19.1467 | 18.6237 | 0.00036952 | 4005.7251 | 19.0757 | 16.671 | 16.6 |  | 60 | 67.0625 | 4023.7483
| 18.1467 | 18.1036 | 10588307.0247 | 1341 | 19.1463 | 18.6209 | 0.00036947 | 4005.1274 | 19.0753 | 16.671 | 16.6 |  | 60 | 67.0525 | 4023.1479
| 18.1463 | 18.1032 | 10588307.0247 | 1342 | 19.1459 | 18.6181 | 0.00036941 | 4004.5298 | 19.0749 | 16.671 | 16.6 |  | 60 | 67.0425 | 4022.5475
| 18.1459 | 18.1028 | 10588307.0247 | 1343 | 19.1456 | 18.6153 | 0.00036936 | 4003.9322 | 19.0746 | 16.671 | 16.6 |  | 60 | 67.0325 | 4021.9473
| 18.1456 | 18.1025 | 10588307.0247 | 1344 | 19.1452 | 18.6126 | 0.0003693 | 4003.3347 | 19.0742 | 16.671 | 16.6 |  | 60 | 67.0225 | 4021.3471
| 18.1452 | 18.1021 | 10588307.0247 | 1345 | 19.1448 | 18.6098 | 0.00036925 | 4002.7374 | 19.0738 | 16.671 | 16.6 |  | 60 | 67.0125 | 4020.7471
| 18.1448 | 18.1017 | 10588307.0247 | 1346 | 19.1444 | 18.607 | 0.00036919 | 4002.1401 | 19.0735 | 16.671 | 16.6 |  | 60 | 67.0025 | 4020.1471
| 18.1444 | 18.1014 | 10588307.0247 | 1347 | 19.144 | 18.6042 | 0.00036914 | 4001.5429 | 19.0731 | 16.6709 | 16.6 |  | 60 | 66.9925 | 4019.5472
| 18.144 | 18.101 | 10588307.0247 | 1348 | 19.1437 | 18.6014 | 0.00036908 | 4000.9458 | 19.0727 | 16.6709 | 16.6 |  | 60 | 66.9825 | 4018.9474
| 18.1437 | 18.1006 | 10588307.0247 | 1349 | 19.1433 | 18.5987 | 0.00036903 | 4000.3488 | 19.0724 | 16.6709 | 16.6 |  | 60 | 66.9725 | 4018.3477
| 18.1433 | 18.1002 | 10588307.0247 | 1350 | 19.1429 | 18.5959 | 0.00036897 | 3999.7518 | 19.072 | 16.6709 | 16.6 |  | 60 | 66.9625 | 4017.7481
| 18.1429 | 18.0999 | 10588307.0247 | 1351 | 19.1425 | 18.5931 | 0.00036892 | 3999.155 | 19.0716 | 16.6709 | 16.6 |  | 60 | 66.9525 | 4017.1486
| 18.1425 | 18.0995 | 10588307.0247 | 1352 | 19.1421 | 18.5903 | 0.00036886 | 3998.5582 | 19.0713 | 16.6709 | 16.6 |  | 60 | 66.9425 | 4016.5491
| 18.1421 | 18.0991 | 10588307.0247 | 1353 | 19.1418 | 18.5876 | 0.00036881 | 3997.9616 | 19.0709 | 16.6709 | 16.6 |  | 60 | 66.9325 | 4015.9498
| 18.1418 | 18.0988 | 10588307.0247 | 1354 | 19.1414 | 18.5848 | 0.00036875 | 3997.365 | 19.0705 | 16.6709 | 16.6 |  | 60 | 66.9225 | 4015.3505
| 18.1414 | 18.0984 | 10588307.0247 | 1355 | 19.141 | 18.582 | 0.0003687 | 3996.7685 | 19.0701 | 16.6709 | 16.6 |  | 60 | 66.9125 | 4014.7514
| 18.141 | 18.098 | 10588307.0247 | 1356 | 19.1406 | 18.5793 | 0.00036864 | 3996.1721 | 19.0698 | 16.6709 | 16.6 |  | 60 | 66.9025 | 4014.1523
| 18.1406 | 18.0977 | 10588307.0247 | 1357 | 19.1403 | 18.5765 | 0.00036859 | 3995.5758 | 19.0694 | 16.6708 | 16.6 |  | 60 | 66.8926 | 4013.5533
| 18.1403 | 18.0973 | 10588307.0247 | 1358 | 19.1399 | 18.5737 | 0.00036853 | 3994.9796 | 19.069 | 16.6708 | 16.6 |  | 60 | 66.8826 | 4012.9544
| 18.1399 | 18.0969 | 10588307.0247 | 1359 | 19.1395 | 18.5709 | 0.00036848 | 3994.3835 | 19.0687 | 16.6708 | 16.6 |  | 60 | 66.8726 | 4012.3556
| 18.1395 | 18.0966 | 10588307.0247 | 1360 | 19.1391 | 18.5682 | 0.00036842 | 3993.7874 | 19.0683 | 16.6708 | 16.6 |  | 60 | 66.8626 | 4011.7569
| 18.1391 | 18.0962 | 10588307.0247 | 1361 | 19.1387 | 18.5654 | 0.00036837 | 3993.1915 | 19.0679 | 16.6708 | 16.6 |  | 60 | 66.8526 | 4011.1582
| 18.1387 | 18.0958 | 10588307.0247 | 1362 | 19.1384 | 18.5626 | 0.00036831 | 3992.5956 | 19.0676 | 16.6708 | 16.6 |  | 60 | 66.8427 | 4010.5597
| 18.1384 | 18.0955 | 10588307.0247 | 1363 | 19.138 | 18.5599 | 0.00036826 | 3991.9998 | 19.0672 | 16.6708 | 16.6 |  | 60 | 66.8327 | 4009.9612
| 18.138 | 18.0951 | 10588307.0247 | 1364 | 19.1376 | 18.5571 | 0.0003682 | 3991.4042 | 19.0668 | 16.6708 | 16.6 |  | 60 | 66.8227 | 4009.3629
| 18.1376 | 18.0947 | 10588307.0247 | 1365 | 19.1372 | 18.5543 | 0.00036815 | 3990.8086 | 19.0665 | 16.6708 | 16.6 |  | 60 | 66.8127 | 4008.7646
| 18.1372 | 18.0944 | 10588307.0247 | 1366 | 19.1368 | 18.5515 | 0.00036809 | 3990.2131 | 19.0661 | 16.6707 | 16.6 |  | 60 | 66.8028 | 4008.1664
| 18.1368 | 18.094 | 10588307.0247 | 1367 | 19.1365 | 18.5488 | 0.00036804 | 3989.6176 | 19.0657 | 16.6707 | 16.6 |  | 60 | 66.7928 | 4007.5683
| 18.1365 | 18.0936 | 10588307.0247 | 1368 | 19.1361 | 18.546 | 0.00036798 | 3989.0223 | 19.0654 | 16.6707 | 16.6 |  | 60 | 66.7828 | 4006.9703
| 18.1361 | 18.0932 | 10588307.0247 | 1369 | 19.1357 | 18.5432 | 0.00036793 | 3988.4271 | 19.065 | 16.6707 | 16.6 |  | 60 | 66.7729 | 4006.3724
| 18.1357 | 18.0929 | 10588307.0247 | 1370 | 19.1353 | 18.5405 | 0.00036787 | 3987.8319 | 19.0646 | 16.6707 | 16.6 |  | 60 | 66.7629 | 4005.7746
| 18.1353 | 18.0925 | 10588307.0247 | 1371 | 19.135 | 18.5377 | 0.00036782 | 3987.2369 | 19.0643 | 16.6707 | 16.6 |  | 60 | 66.7529 | 4005.1768
| 18.135 | 18.0921 | 10588307.0247 | 1372 | 19.1346 | 18.5349 | 0.00036776 | 3986.6419 | 19.0639 | 16.6707 | 16.6 |  | 60 | 66.743 | 4004.5792
| 18.1346 | 18.0918 | 10588307.0247 | 1373 | 19.1342 | 18.5322 | 0.00036771 | 3986.047 | 19.0635 | 16.6707 | 16.6 |  | 60 | 66.733 | 4003.9816
| 18.1342 | 18.0914 | 10588307.0247 | 1374 | 19.1338 | 18.5294 | 0.00036765 | 3985.4522 | 19.0632 | 16.6707 | 16.6 |  | 60 | 66.7231 | 4003.3841
| 18.1338 | 18.091 | 10588307.0247 | 1375 | 19.1334 | 18.5266 | 0.0003676 | 3984.8575 | 19.0628 | 16.6707 | 16.6 |  | 60 | 66.7131 | 4002.7868
| 18.1334 | 18.0907 | 10588307.0247 | 1376 | 19.1331 | 18.5239 | 0.00036754 | 3984.2629 | 19.0624 | 16.6706 | 16.6 |  | 60 | 66.7032 | 4002.1895
| 18.1331 | 18.0903 | 10588307.0247 | 1377 | 19.1327 | 18.5211 | 0.00036749 | 3983.6683 | 19.0621 | 16.6706 | 16.6 |  | 60 | 66.6932 | 4001.5923
| 18.1327 | 18.0899 | 10588307.0247 | 1378 | 19.1323 | 18.5184 | 0.00036743 | 3983.0739 | 19.0617 | 16.6706 | 16.6 |  | 60 | 66.6833 | 4000.9951
| 18.1323 | 18.0896 | 10588307.0247 | 1379 | 19.1319 | 18.5156 | 0.00036738 | 3982.4796 | 19.0613 | 16.6706 | 16.6 |  | 60 | 66.6733 | 4000.3981
| 18.1319 | 18.0892 | 10588307.0247 | 1380 | 19.1315 | 18.5128 | 0.00036732 | 457519.6522 | 19.0191 | 15.2124 | 15.1 |  | 60 | 106.1629 | 6369.7732
| 18.1315 | 18.047 | 10588307.0247 | 1381 | 19.1309 | 29.4777 | 0.00058488 | 6340.2955 | 19.0185 | 15.2124 | 15.1 |  | 60 | 106.147 | 6368.8227
| 18.1309 | 18.0464 | 10588307.0247 | 1382 | 19.1303 | 29.4733 | 0.0005848 | 6339.3494 | 19.0179 | 15.2124 | 15.1 |  | 60 | 106.1312 | 6367.8723
| 18.1303 | 18.0458 | 10588307.0247 | 1383 | 19.1297 | 29.4689 | 0.00058471 | 6338.4034 | 19.0174 | 15.2124 | 15.1 |  | 60 | 106.1154 | 6366.9221
| 18.1297 | 18.0452 | 10588307.0247 | 1384 | 19.1291 | 29.4645 | 0.00058462 | 6337.4576 | 19.0168 | 15.2124 | 15.1 |  | 60 | 106.0995 | 6365.9721
| 18.1291 | 18.0447 | 10588307.0247 | 1385 | 19.1285 | 29.4601 | 0.00058453 | 6336.512 | 19.0162 | 15.2124 | 15.1 |  | 60 | 106.0837 | 6365.0221
| 18.1285 | 18.0441 | 10588307.0247 | 1386 | 19.1279 | 29.4557 | 0.00058445 | 6335.5664 | 19.0156 | 15.2123 | 15.1 |  | 60 | 106.0679 | 6364.0723
| 18.1279 | 18.0435 | 10588307.0247 | 1387 | 19.1273 | 29.4513 | 0.00058436 | 6334.621 | 19.015 | 15.2123 | 15.1 |  | 60 | 106.052 | 6363.1227
| 18.1273 | 18.0429 | 10588307.0247 | 1388 | 19.1267 | 29.4469 | 0.00058427 | 6333.6758 | 19.0144 | 15.2123 | 15.1 |  | 60 | 106.0362 | 6362.1732
| 18.1267 | 18.0423 | 10588307.0247 | 1389 | 19.1261 | 29.4425 | 0.00058419 | 6332.7307 | 19.0139 | 15.2123 | 15.1 |  | 60 | 106.0204 | 6361.2238
| 18.1261 | 18.0417 | 10588307.0247 | 1390 | 19.1255 | 29.4381 | 0.0005841 | 6331.7857 | 19.0133 | 15.2123 | 15.1 |  | 60 | 106.0046 | 6360.2746
| 18.1255 | 18.0412 | 10588307.0247 | 1391 | 19.1249 | 29.4337 | 0.00058401 | 6330.8409 | 19.0127 | 15.2122 | 15.1 |  | 60 | 105.9888 | 6359.3255
| 18.1249 | 18.0406 | 10588307.0247 | 1392 | 19.1243 | 29.4293 | 0.00058392 | 6329.8962 | 19.0121 | 15.2122 | 15.1 |  | 60 | 105.9729 | 6358.3766
| 18.1243 | 18.04 | 10588307.0247 | 1393 | 19.1237 | 29.425 | 0.00058384 | 6328.9517 | 19.0115 | 15.2122 | 15.1 |  | 60 | 105.9571 | 6357.4278
| 18.1237 | 18.0394 | 10588307.0247 | 1394 | 19.1231 | 29.4206 | 0.00058375 | 6328.0073 | 19.0109 | 15.2122 | 15.1 |  | 60 | 105.9413 | 6356.4792
| 18.1231 | 18.0388 | 10588307.0247 | 1395 | 19.1225 | 29.4162 | 0.00058366 | 6327.063 | 19.0104 | 15.2122 | 15.1 |  | 60 | 105.9255 | 6355.5307
| 18.1225 | 18.0382 | 10588307.0247 | 1396 | 19.1219 | 29.4118 | 0.00058358 | 6326.1189 | 19.0098 | 15.2122 | 15.1 |  | 60 | 105.9097 | 6354.5823
| 18.1219 | 18.0377 | 10588307.0247 | 1397 | 19.1213 | 29.4074 | 0.00058349 | 6325.1749 | 19.0092 | 15.2121 | 15.1 |  | 60 | 105.8939 | 6353.6341
| 18.1213 | 18.0371 | 10588307.0247 | 1398 | 19.1207 | 29.403 | 0.0005834 | 6324.2311 | 19.0086 | 15.2121 | 15.1 |  | 60 | 105.8781 | 6352.686
| 18.1207 | 18.0365 | 10588307.0247 | 1399 | 19.1201 | 29.3986 | 0.00058331 | 6323.2874 | 19.008 | 15.2121 | 15.1 |  | 60 | 105.8623 | 6351.738
| 18.1201 | 18.0359 | 10588307.0247 | 1400 | 19.1195 | 29.3942 | 0.00058323 | 6322.3438 | 19.0074 | 15.2121 | 15.1 |  | 60 | 105.8465 | 6350.7902
| 18.1195 | 18.0353 | 10588307.0247 | 1401 | 19.1189 | 29.3898 | 0.00058314 | 6321.4004 | 19.0069 | 15.2121 | 15.1 |  | 60 | 105.8307 | 6349.8426
| 18.1189 | 18.0347 | 10588307.0247 | 1402 | 19.1183 | 29.3855 | 0.00058305 | 6320.4571 | 19.0063 | 15.2121 | 15.1 |  | 60 | 105.8149 | 6348.895
| 18.1183 | 18.0342 | 10588307.0247 | 1403 | 19.1177 | 29.3811 | 0.00058297 | 6319.514 | 19.0057 | 15.212 | 15.1 |  | 60 | 105.7991 | 6347.9477
| 18.1177 | 18.0336 | 10588307.0247 | 1404 | 19.1171 | 29.3767 | 0.00058288 | 6318.571 | 19.0051 | 15.212 | 15.1 |  | 60 | 105.7833 | 6347.0004
| 18.1171 | 18.033 | 10588307.0247 | 1405 | 19.1165 | 29.3723 | 0.00058279 | 6317.6281 | 19.0045 | 15.212 | 15.1 |  | 60 | 105.7676 | 6346.0533
| 18.1165 | 18.0324 | 10588307.0247 | 1406 | 19.1159 | 29.3679 | 0.00058271 | 6316.6854 | 19.0039 | 15.212 | 15.1 |  | 60 | 105.7518 | 6345.1064
| 18.1159 | 18.0318 | 10588307.0247 | 1407 | 19.1153 | 29.3635 | 0.00058262 | 6315.7428 | 19.0034 | 15.212 | 15.1 |  | 60 | 105.736 | 6344.1596
| 18.1153 | 18.0312 | 10588307.0247 | 1408 | 19.1147 | 29.3592 | 0.00058253 | 6314.8004 | 19.0028 | 15.212 | 15.1 |  | 60 | 105.7202 | 6343.2129
| 18.1147 | 18.0307 | 10588307.0247 | 1409 | 19.1141 | 29.3548 | 0.00058244 | 6313.8581 | 19.0022 | 15.2119 | 15.1 |  | 60 | 105.7044 | 6342.2664
| 18.1141 | 18.0301 | 10588307.0247 | 1410 | 19.1135 | 29.3504 | 0.00058236 | 6312.916 | 19.0016 | 15.2119 | 15.1 |  | 60 | 105.6887 | 6341.32
| 18.1135 | 18.0295 | 10588307.0247 | 1411 | 19.1129 | 29.346 | 0.00058227 | 6311.974 | 19.001 | 15.2119 | 15.1 |  | 60 | 105.6729 | 6340.3737
| 18.1129 | 18.0289 | 10588307.0247 | 1412 | 19.1123 | 29.3416 | 0.00058218 | 6311.0321 | 19.0004 | 15.2119 | 15.1 |  | 60 | 105.6571 | 6339.4276
| 18.1123 | 18.0283 | 10588307.0247 | 1413 | 19.1117 | 29.3373 | 0.0005821 | 6310.0904 | 18.9999 | 15.2119 | 15.1 |  | 60 | 105.6414 | 6338.4817
| 18.1117 | 18.0278 | 10588307.0247 | 1414 | 19.1111 | 29.3329 | 0.00058201 | 6309.1488 | 18.9993 | 15.2119 | 15.1 |  | 60 | 105.6256 | 6337.5358
| 18.1111 | 18.0272 | 10588307.0247 | 1415 | 19.1105 | 29.3285 | 0.00058192 | 6308.2073 | 18.9987 | 15.2118 | 15.1 |  | 60 | 105.6098 | 6336.5901
| 18.1105 | 18.0266 | 10588307.0247 | 1416 | 19.1099 | 29.3241 | 0.00058184 | 6307.266 | 18.9981 | 15.2118 | 15.1 |  | 60 | 105.5941 | 6335.6446
| 18.1099 | 18.026 | 10588307.0247 | 1417 | 19.1094 | 29.3198 | 0.00058175 | 6306.3248 | 18.9975 | 15.2118 | 15.1 |  | 60 | 105.5783 | 6334.6992
| 18.1094 | 18.0254 | 10588307.0247 | 1418 | 19.1088 | 29.3154 | 0.00058166 | 6305.3838 | 18.997 | 15.2118 | 15.1 |  | 60 | 105.5626 | 6333.7539
| 18.1088 | 18.0248 | 10588307.0247 | 1419 | 19.1082 | 29.311 | 0.00058158 | 6304.4429 | 18.9964 | 15.2118 | 15.1 |  | 60 | 105.5468 | 6332.8088
| 18.1082 | 18.0243 | 10588307.0247 | 1420 | 19.1076 | 29.3066 | 0.00058149 | 6303.5022 | 18.9958 | 15.2118 | 15.1 |  | 60 | 105.5311 | 6331.8638
| 18.1076 | 18.0237 | 10588307.0247 | 1421 | 19.107 | 29.3023 | 0.0005814 | 6302.5616 | 18.9952 | 15.2117 | 15.1 |  | 60 | 105.5153 | 6330.919
| 18.107 | 18.0231 | 10588307.0247 | 1422 | 19.1064 | 29.2979 | 0.00058132 | 6301.6211 | 18.9946 | 15.2117 | 15.1 |  | 60 | 105.4996 | 6329.9743
| 18.1064 | 18.0225 | 10588307.0247 | 1423 | 19.1058 | 29.2935 | 0.00058123 | 6300.6808 | 18.994 | 15.2117 | 15.1 |  | 60 | 105.4838 | 6329.0298
| 18.1058 | 18.0219 | 10588307.0247 | 1424 | 19.1052 | 29.2891 | 0.00058114 | 6299.7406 | 18.9935 | 15.2117 | 15.1 |  | 60 | 105.4681 | 6328.0853
| 18.1052 | 18.0214 | 10588307.0247 | 1425 | 19.1046 | 29.2848 | 0.00058106 | 6298.8006 | 18.9929 | 15.2117 | 15.1 |  | 60 | 105.4524 | 6327.1411
| 18.1046 | 18.0208 | 10588307.0247 | 1426 | 19.104 | 29.2804 | 0.00058097 | 6297.8607 | 18.9923 | 15.2117 | 15.1 |  | 60 | 105.4366 | 6326.1969
| 18.104 | 18.0202 | 10588307.0247 | 1427 | 19.1034 | 29.276 | 0.00058088 | 6296.9209 | 18.9917 | 15.2116 | 15.1 |  | 60 | 105.4209 | 6325.2529
| 18.1034 | 18.0196 | 10588307.0247 | 1428 | 19.1028 | 29.2717 | 0.0005808 | 6295.9813 | 18.9911 | 15.2116 | 15.1 |  | 60 | 105.4052 | 6324.3091
| 18.1028 | 18.019 | 10588307.0247 | 1429 | 19.1022 | 29.2673 | 0.00058071 | 6295.0418 | 18.9906 | 15.2116 | 15.1 |  | 60 | 105.3894 | 6323.3654
| 18.1022 | 18.0185 | 10588307.0247 | 1430 | 19.1016 | 29.2629 | 0.00058062 | 6294.1025 | 18.99 | 15.2116 | 15.1 |  | 60 | 105.3737 | 6322.4218
| 18.1016 | 18.0179 | 10588307.0247 | 1431 | 19.101 | 29.2586 | 0.00058054 | 6293.1632 | 18.9894 | 15.2116 | 15.1 |  | 60 | 105.358 | 6321.4784
| 18.101 | 18.0173 | 10588307.0247 | 1432 | 19.1004 | 29.2542 | 0.00058045 | 6292.2242 | 18.9888 | 15.2116 | 15.1 |  | 60 | 105.3423 | 6320.5351
| 18.1004 | 18.0167 | 10588307.0247 | 1433 | 19.0998 | 29.2498 | 0.00058036 | 6291.2853 | 18.9882 | 15.2115 | 15.1 |  | 60 | 105.3265 | 6319.592
| 18.0998 | 18.0161 | 10588307.0247 | 1434 | 19.0992 | 29.2455 | 0.00058028 | 6290.3465 | 18.9877 | 15.2115 | 15.1 |  | 60 | 105.3108 | 6318.6489
| 18.0992 | 18.0155 | 10588307.0247 | 1435 | 19.0986 | 29.2411 | 0.00058019 | 6289.4078 | 18.9871 | 15.2115 | 15.1 |  | 60 | 105.2951 | 6317.7061
| 18.0986 | 18.015 | 10588307.0247 | 1436 | 19.098 | 29.2367 | 0.0005801 | 6288.4693 | 18.9865 | 15.2115 | 15.1 |  | 60 | 105.2794 | 6316.7634
| 18.098 | 18.0144 | 10588307.0247 | 1437 | 19.0974 | 29.2324 | 0.00058002 | 6287.531 | 18.9859 | 15.2115 | 15.1 |  | 60 | 105.2637 | 6315.8208
| 18.0974 | 18.0138 | 10588307.0247 | 1438 | 19.0968 | 29.228 | 0.00057993 | 6286.5928 | 18.9853 | 15.2115 | 15.1 |  | 60 | 105.248 | 6314.8783
| 18.0968 | 18.0132 | 10588307.0247 | 1439 | 19.0962 | 29.2237 | 0.00057984 | 6285.6547 | 18.9848 | 15.2114 | 15.1 |  | 60 | 105.2323 | 6313.936